## 概要
「送電用鉄塔関連諸学会文献・キーワード一覧」発行にあたって
送電用支持物設計標準JEC-127-1979は2022年3月29日に改正され，送電用鉄塔設計標準JEC-5101：2022が2023年12月28日に発刊された。風荷重に関しては等価静的風荷重が取り入れられ，実情に即した荷重の算定が
できるようになり，地震荷重に関してはJEC-TR-00007-2015を経て設計標準に初めて登場した。当協会に関連する上部構造（支持物）に関しても立体応力解析法の導入や耐力面では限界耐力の見直しがなされた。附属書には
耐力等の見直しの根拠となった技術資料の概略が収められているものの送電用鉄塔が様々な研究によって現在のように大型化されるに至った経緯までは述べられていない。
今後，より合理的な支持物を開発するあるいは不測の事態に遭遇した場合には過去にどのような検討がなされていたかを知ることは重要である。
そこで，この度送電用鉄塔に関して諸学会で発表されている文献の調査を行い，一覧にするとともに文献内のキーワードを整理した。調査対象とした文献は以下の通りである。
①電気協同研究
②CIGRE TB
③電気学会技術報告
④電気学会論文誌Ｂ
⑤電氣學會雜誌
⑥鋼構造論文集
⑦土木学会論文集
⑧日本建築学会論文報告集
⑨日本建築学会学術講演梗概集
⑩日本建築学会技術報告集
⑪構造工学論文集
⑫日本風工学会誌
⑬雪氷
一覧の中には各文献のホームページリンクも示した。参考にしていただきたい。
なお，エクセル形式のファイルのダウンロードは自由であるが，自己責任においてご利用いただきたい。
以上，本文献・キーワード一覧が，鉄塔技術発展の一助となれば幸いである。
社団法人 日本鉄塔協会
技術委員会
2024年4月改訂版

## 諸学会文献一覧
諸学会文献一覧 | [6 empty] | ※着色文献はリストから整理対象外
No. | 内外 区分 | 文献の分類 | 文献・規格番号 | タ イ ト ル | 発刊年 西暦 | HPリンク（参考） | PDFの保護
1 | 国内 | 電気協同研究 | 第8巻 第3号 | 送電線並びに発変電所における雷害防止対策 | 1952 | https://www.etra.or.jp/publication/detail?id=34 | PDF保護有
2 | 国内 | 電気協同研究 | 第18巻 第2号 | 400ｋV級送電 | 1962 | https://www.etra.or.jp/publication/detail?id=83 | PDF保護有
①-1 | 国内 | 電気協同研究 | 第20巻 第4号 | 送電用大型鉄塔 | 1964 | https://www.etra.or.jp/publication/detail?id=94 | PDF保護有
①-2 | 国内 | 電気協同研究 | 第25巻 第2号 | 送電用鉄塔基礎 | 1969 | https://www.etra.or.jp/publication/detail?id=117 | PDF保護有
#VALUE! | 国内 | 電気協同研究 | 第26巻 第6号 | 500ｋV臨海送変電施設 | 1970 | https://www.etra.or.jp/publication/detail?id=125 | PDF保護有
①-3 | 国内 | 電気協同研究 | 第27巻 第6号 | 送電線装柱美化 | 1971 | https://www.etra.or.jp/publication/detail?id=132 | PDF保護有
①-4 | 国内 | 電気協同研究 | 第30巻 第2号 | 送電用鉄塔特殊基礎 | 1974 | https://www.etra.or.jp/publication/detail?id=146 | PDF保護有
①-5 | 国内 | 電気協同研究 | 第32巻 第4号 | 架空送電線技術（座談会） | 1976 | https://www.etra.or.jp/publication/detail?id=160 | PDF保護有
①-6 | 国内 | 電気協同研究 | 第36巻 第2号 | 送電鉄塔地盤安定対策の手引 | 1980 | https://www.etra.or.jp/publication/detail?id=183 | PDF保護有
①-7 | 国内 | 電気協同研究 | 第39巻 第3号 | 送電用鋼管の細部構造（鋼管鉄塔の細部構造） | 1983 | https://www.etra.or.jp/publication/detail?id=199 | PDF保護有
①-8 | 国内 | 電気協同研究 | 第39巻 第7号 | 大型送電線の保守技術 | 1983 | https://www.etra.or.jp/publication/detail?id=203 | PDF保護有
①-9 | 国内 | 電気協同研究 | 第41巻 第2号 | 特殊箇所における最近の鉄塔組立・架線工法 | 1985 | https://www.etra.or.jp/publication/detail?id=211 | PDF保護有
①-10 | 国内 | 電気協同研究 | 第58巻 第3号 | 送電用鉄塔基礎の設計 | 2002 | https://www.etra.or.jp/publication/detail?id=276 | PDF保護有
①-11 | 国内 | 電気協同研究 | 第60巻 第1号 | 架空送電設備の補修・改修技術 | 2004 | https://www.etra.or.jp/publication/detail?id=282 | PDF保護有
①-12 | 国内 | 電気協同研究 | 第62巻 第3号 | 送電用鉄塔の設計荷重～現状と将来展望～ | 2006 | https://www.etra.or.jp/publication/detail?id=291 | PDF保護有
①-13 | 国内 | 電気協同研究 | 第68巻 第1号 | 架空送電設備の付属品劣化異常対応 | 2012 | https://www.etra.or.jp/publication/detail?id=313 | PDF保護有
①-14 | 国内 | 電気協同研究 | 第70巻 第3号 | 既設送電用鉄塔の設計基準類の変遷と信頼性評価 | 2014 | https://www.etra.or.jp/publication/detail?id=322 | PDF保護有
①-15 | 国内 | 電気協同研究 | 第73巻 第3号 | 送電用鉄塔耐震設計技術とその課題 | 2017 | https://www.etra.or.jp/publication/detail?id=333 | PDF保護有
①-16 | 国内 | 電気協同研究 | 第76巻 第2号 | 架空送電設備の劣化対応技術 | 2020 | https://www.etra.or.jp/publication/detail?id=345 | PDF保護有
①-17 | 国内 | 電気協同研究 | 第79巻 第2号 | 架空送電設備の絶縁設計調査 | 2023 | https://www.etra.or.jp/publication/detail?id=355 | PDF保護有
②-1 | 海外 | CIGRE TB | 48 | Tower top geometry. | 1995 | https://e-cigre.org/publication/048-tower-top-geometry | PDF保護有
②-2 | 海外 | CIGRE TB | 196 | Diaphragms for Lattice Steel Supports | 2001 | https://e-cigre.org/publication/196-diaphragms-for-lattice-steel-supports | PDF保護有
②-3 | 海外 | CIGRE TB | 230 | Assessment of existing overhead line supports. | 2003 | https://e-cigre.org/publication/230-assessment-of-existing-overhead-line-supports | PDF保護有
②-4 | 海外 | CIGRE TB | 384 | Comparison of General Industry Practices for lattice tower design and detailing | 2009 | https://e-cigre.org/publication/384-comparison-of-general-industry-practices-for-lattice-tower-design-and-detailing | PDF保護有
②-5 | 海外 | CIGRE TB | 387 | Influence of the hyperstatic modeling on the behavior of transmission line lattice structures | 2009 | https://e-cigre.org/publication/387-influence-of-the-hyperstatic-modeling-on-the-behavior-of-transmission-line-lattice-structures | PDF保護有
②-6 | 海外 | CIGRE TB | 399 | Improvement on the Tower Testing Methodology | 2009 | https://e-cigre.org/publication/399-improvement-on-the-tower-testing-methodology | PDF保護有
②-7 | 海外 | CIGRE TB | 416 | Innovative Solutions for Overhead Line Supports | 2010 | https://e-cigre.org/publication/416Annex-innovative-solutions-for-overhead-line-supports | PDF保護有
②-8 | 海外 | CIGRE TB | 428 | The Effect of Fabrication and Erection Tolerances on the strength of lattice steel | 2010 | https://e-cigre.org/publication/428-the-effect-of-fabrication-and-erection-tolerances-on-the-strength-of-lattice-steel | PDF保護有
②-9 | 海外 | CIGRE TB | 809 | Dynamic loading effects on overhead lines: Impact on structures | 2020 | https://e-cigre.org/publication/809-dynamic-loading-effects-on-overhead-lines-impact-on-structures | PDF保護有
②-10 | 海外 | CIGRE TB | 818 | Transmission line structures with Fiber Reinforced Polymer (FRP) composite | 2020 | https://e-cigre.org/publication/818-transmission-line-structures-with-fiber-reinforced-polymer--frp-composite | PDF保護有
②-11 | 海外 | CIGRE TB | 831 | Compact DC overhead lines | 2021 | https://e-cigre.org/publications/detail/831-compact-dc-overhead-lines.html | PDF保護有
②-12 | 海外 | CIGRE TB | 838 | Coatings for protecting overhead power networks against icing, corona noise, corrosion and reducing their visual impact | 2021 | https://e-cigre.org/publications/detail/838-coatings-for-protecting-overhead-power-networks-against-icing-corona-noise-corrosion-and-reducing-their-visual-impact | PDF保護有
| 海外 | IEC | IEC60826：2017 | Design criteria of overhead transmission lines | 2017 | https://webstore.iec.ch/publication/33148 | PDF保護有
③-1 | 国内 | 電気学会技術報告 | 1-076 | 架空送電線路の絶縁設計要綱 | 1966 | https://www.bookpark.ne.jp/cm/ieej/detail/IEEJ-GH1-076-PDF/ | PDF保護有
③-2 | 国内 | 電気学会技術報告 | 2-082 | 架空送電線のギャロッピング | 1979 | https://www.bookpark.ne.jp/cm/ieej/detail/IEEJ-GH2-082-PDF/ | PDF保護有
③-3 | 国内 | 電気学会技術報告 | 2-129 | 架空送電線の微風振動 | 1982 | https://www.bookpark.ne.jp/cm/ieej/detail/IEEJ-GH2-129-PDF/ | PDF保護有
③-4 | 国内 | 電気学会技術報告 | 2-220 | 架空送電線路の絶縁設計要綱 | 1986 | https://www.bookpark.ne.jp/cm/ieej/detail/IEEJ-GH2-220-PDF/ | PDF保護有
③-5 | 国内 | 電気学会技術報告 | 571 | 架空送電線機械強度の相対的信頼性評価法 | 1995 | https://www.bookpark.ne.jp/cm/ieej/detail/IEEJ-GH571-PDF/ | PDF保護有
③-6 | 国内 | 電気学会技術報告 | 844 | 架空送電線のギャロッピング現象解析技術 | 2001 | https://www.bookpark.ne.jp/cm/ieej/detail/IEEJ-GH844-PDF/ | PDF保護有
③-7 | 国内 | 電気学会技術報告 | 856 | 架空送電線の電線技術動向 | 2001 | https://www.bookpark.ne.jp/cm/ieej/detail/IEEJ-GH856-PDF/ | PDF保護有
③-8 | 国内 | 電気学会技術報告 | 1163 | 架空送電設備の鋼材腐食・摩耗現象 | 2009 | https://www.bookpark.ne.jp/cm/ieej/detail/IEEJ-GH1163-PDF/ | PDF保護有
④-1 | 国内 | 電気学会論文誌Ｂ | 1984年 104 巻 9 号 | 有限要素法による送電線のスリートジャンプ解析 | 1984 | https://www.jstage.jst.go.jp/article/ieejpes1972/104/9/104_9_577/_pdf/-char/ja | PDF保護無
④-2 | 国内 | 電気学会論文誌Ｂ | 1992年 112 巻 9 号 | 風と送電線 | 1992 | https://www.jstage.jst.go.jp/article/ieejpes1990/112/9/112_9_755/_pdf/-char/ja | PDF保護無
④-3 | 国内 | 電気学会論文誌Ｂ | 1994年 114 巻 6 号 | 機械的強度から見た架空送電線路の確率的設計手法 | 1994 | https://www.jstage.jst.go.jp/article/ieejpes1990/114/6/114_6_558/_pdf/-char/ja | PDF保護無
④-4 | 国内 | 電気学会論文誌Ｂ | 1995年 115 巻 7 号 | 気象と送電線データを使用する電線着雪予測システムの開発 | 1995 | https://www.jstage.jst.go.jp/article/ieejpes1990/115/7/115_7_787/_pdf/-char/ja | PDF保護無
④-5 | 国内 | 電気学会論文誌Ｂ | 1996年 116 巻 5 号 | 2導体法による架空送電線のギャロッピングシミュレーション計算 | 1996 | https://www.jstage.jst.go.jp/article/ieejpes1990/116/5/116_5_539/_pdf/-char/ja | PDF保護無
④-6 | 国内 | 電気学会論文誌Ｂ | 2005年 125 巻 5 号 | 架空送電線着雪シミュレーションモデル | 2005 | https://www.jstage.jst.go.jp/article/ieejpes/125/5/125_5_493/_pdf/-char/ja | PDF保護無
④-7 | 国内 | 電気学会論文誌Ｂ | 2015年 135 巻 6 号 | 基礎変位送電鉄塔の耐荷力解析におけるボルト滑り考慮の必要性と増分法および直接反復法の適用性について | 2015 | https://www.jstage.jst.go.jp/article/ieejpes/135/6/135_388/_pdf/-char/ja | PDF保護無
④-8 | 国内 | 電気学会論文誌Ｂ | 2015年 135 巻 12 号 | 地震観測記録に基づく変電所屋外鉄構の応答性状と解析モデルの評価 | 2015 | https://www.jstage.jst.go.jp/article/ieejpes/135/12/135_743/_pdf/-char/ja | PDF保護無
④-9 | 国内 | 電気学会論文誌Ｂ | 2018年 138 巻 7 号 | 実規模送電用鋼管鉄塔の耐力試験における主柱材局部座屈の発生と再現解析に基づく局部座屈荷重に関する考察 | 2018 | https://www.jstage.jst.go.jp/article/ieejpes/138/7/138_636/_pdf/-char/ja | PDF保護有
④-10 | 国内 | 電気学会論文誌Ｂ | 2019年 139 巻 3 号 | 送電用鋼管鉄塔主柱材に螺旋型局部座屈をもたらした捩りモーメントの発生原因に関する考察 | 2019 | https://www.jstage.jst.go.jp/article/ieejpes/139/3/139_225/_pdf/-char/ja | PDF保護有
⑤-1 | 国内 | 電氣學會雜誌 | 1923年 43 巻 419 号 | 鐵塔の計算に於る長柱の公式に就て | 1923 | https://www.jstage.jst.go.jp/article/ieejjournal1888/43/419/43_419_566/_pdf/-char/ja | PDF保護無
⑤-2 | 国内 | 電氣學會雜誌 | 1931年 51 巻 520 号 | 架空送電線の斷線に依る不平均張力 | 1931 | https://www.jstage.jst.go.jp/article/ieejjournal1888/51/520/51_520_772/_pdf/-char/ja | PDF保護無
⑤-3 | 国内 | 電氣學會雜誌 | 1934年 54 巻 556 号 | 送電用鐵塔の風壓に就て | 1934 | https://www.jstage.jst.go.jp/article/ieejjournal1888/54/556/54_556_1169/_pdf/-char/ja | PDF保護無
⑤-4 | 国内 | 電氣學會雜誌 | 1936年 56 巻 581 号 | 架空送電線の斷線に依る鐵塔への衝撃 | 1936 | https://www.jstage.jst.go.jp/article/ieejjournal1888/56/581/56_581_1214/_pdf/-char/ja | PDF保護無
⑤-5 | 国内 | 電氣學會雜誌 | 1937年 57 巻 592 号 | 再び送電用鐵塔の風壓に就て | 1937 | https://www.jstage.jst.go.jp/article/ieejjournal1888/57/592/57_592_1043/_pdf/-char/ja | PDF保護無
⑤-6 | 国内 | 電氣學會雜誌 | 1938年 58 巻 596 号 | 鐵塔に加はる風壓に就いて | 1938 | https://www.jstage.jst.go.jp/article/ieejjournal1888/58/596/58_596_207/_pdf/-char/ja | PDF保護無
⑤-7 | 国内 | 電氣學會雜誌 | 1942年 62 巻 649 号 | 鐵塔に加はる風壓に就いて | 1942 | https://www.jstage.jst.go.jp/article/ieejjournal1888/62/649/62_649_438/_pdf/-char/ja | PDF保護無
⑤-8 | 国内 | 電氣學會雜誌 | 1943年 63 巻 660 号 | 送電用支持物の戰時規程に就いて | 1943 | https://www.jstage.jst.go.jp/article/ieejjournal1888/63/660/63_660_485/_pdf/-char/ja | PDF保護無
⑤-9 | 国内 | 電氣學會雜誌 | 1954年 74 巻 785 号 | 駿河変電所及び駿河支線における衝撃試験 | 1954 | https://www.jstage.jst.go.jp/article/ieejjournal1888/74/785/74_785_156/_pdf/-char/ja | PDF保護無
⑤-10 | 国内 | 電氣學會雜誌 | 1956年 76 巻 814 号 | コンクリート充填鋼管鉄塔の強度試験結果について | 1956 | https://www.jstage.jst.go.jp/article/ieejjournal1888/76/814/76_814_802/_pdf/-char/ja | PDF保護無
⑤-11 | 国内 | 電氣學會雜誌 | 1958年 78 巻 841 号 | 送電線架線張力決定法に関する一提案 | 1958 | https://www.jstage.jst.go.jp/article/ieejjournal1888/78/841/78_841_1347/_pdf/-char/ja | PDF保護無
⑤-12 | 国内 | 電氣學會雜誌 | 1962年 82 巻 883 号 | 鋼管鉄塔の風圧値 | 1962 | https://www.jstage.jst.go.jp/article/ieejjournal1888/82/883/82_883_554/_pdf/-char/ja | PDF保護無
⑤-13 | 国内 | 電氣學會雜誌 | 1966年 86 巻 935 号 | 鋼管鉄塔の風圧値 (続報) | 1966 | https://www.jstage.jst.go.jp/article/ieejjournal1888/86/935/86_935_1408/_pdf/-char/ja | PDF保護無
⑤-14 | 国内 | 電氣學會雜誌 | 1967年 87 巻 940 号 | スケールモデルによる送電線鉄塔進行波特性の基礎的検討 | 1967 | https://www.jstage.jst.go.jp/article/ieejjournal1888/87/940/87_940_158/_pdf/-char/ja | PDF保護無
⑤-15 | 国内 | 電氣學會雜誌 | 1970年 90 巻 4 号 | スケールモデルによる送電線の雷害事故に関する検討 | 1970 | https://www.jstage.jst.go.jp/article/ieejjournal1888/90/4/90_4_673/_pdf/-char/ja | PDF保護無
⑤-16 | 国内 | 電氣學會雜誌 | 1970年 90 巻 12 号 | 実用送電線の鉄塔および電線のサージ特性 | 1970 | https://www.jstage.jst.go.jp/article/ieejjournal1888/90/12/90_12_2514/_pdf/-char/ja | PDF保護無
⑤-17 | 国内 | 電氣學會雜誌 | 1975年 95 巻 1 号 | 日本の送電用鉄塔設計規格の変遷と改訂の動向 | 1975 | https://www.jstage.jst.go.jp/article/ieejjournal1888/95/1/95_1_25/_pdf/-char/ja | PDF保護無
⑤-18 | 国内 | 電氣學會雜誌 | 1977年 97 巻 10 号 | 北海道における電力技術の課題 雪害対策を中心にして | 1977 | https://www.jstage.jst.go.jp/article/ieejjournal1888/97/10/97_10_841/_pdf/-char/ja | PDF保護無
⑤-19 | 国内 | 電氣學會雜誌 | 1989年 109 巻 1 号 | 送電線への着氷雪の機構と荷重推定 | 1989 | https://www.jstage.jst.go.jp/article/ieejjournal1888/109/1/109_1_21/_pdf/-char/ja | PDF保護無
⑤-20 | 国内 | 電気学会誌 | 1998年 118 巻 5 号 | 送電鉄塔の歴史 | 1998 | https://www.jstage.jst.go.jp/article/ieejjournal1994/118/5/118_5_290/_pdf/-char/ja | PDF保護無
⑤-21 | 国内 | 電気学会誌 | 2016年 136 巻 2 号 | ギャロッピング現象の発生原理と対策 | 2016 | https://www.jstage.jst.go.jp/article/ieejjournal/136/2/136_94/_pdf/-char/ja | PDF保護無
⑥-1 | 国内 | 鋼構造論文集 | 1997 年 4 巻 15 号 | 簡易設計法で設計された送電用鋼管鉄塔の終局強度 | 1997 | https://www.jstage.jst.go.jp/article/jssc1994/4/15/4_15_53/_pdf/-char/en | PDF保護無
⑥-2 | 国内 | 鋼構造論文集 | 1997 年 4 巻 13 号 | 鉄塔・電線連成系の3次元地震応答解析 | 1997 | https://www.jstage.jst.go.jp/article/jssc1994/4/13/4_13_19/_pdf/-char/en | PDF保護無
⑥-3 | 国内 | 鋼構造論文集 | 1999 年 6 巻 24 号 | 鉄塔用690N/mm2高張力山形鋼の開発 | 1999 | https://www.jstage.jst.go.jp/article/jssc1994/6/24/6_24_1/_pdf/-char/ja | PDF保護無
⑥-4 | 国内 | 鋼構造論文集 | 2002年 9 巻 35 号 | 鋼管トラス骨組の偏心接合に関する耐力評価 | 2002 | https://www.jstage.jst.go.jp/article/jssc1994/9/35/9_35_45/_pdf/-char/ja | PDF保護無
⑥-5 | 国内 | 鋼構造論文集 | 2005年 12 巻 46 号 | 偏心接合を有する鋼管構造の低サイクル載荷における力学特性 | 2005 | https://www.jstage.jst.go.jp/article/jssc1994/12/46/12_46_35/_pdf/-char/ja | PDF保護無
⑥-6 | 国内 | 鋼構造論文集 | 2006 年 13 巻 52 号 | STKT590と高強度軽量コンクリートを用いた送電鉄塔用コンクリート充填鋼管の座屈耐力 | 2006 | https://www.jstage.jst.go.jp/article/jssc1994/13/52/13_52_49/_pdf/-char/ja | PDF保護無
⑥-7 | 国内 | 鋼構造論文集 | 2014年 21 巻 83 号 | 断面欠損を有する鋼管部材のCFRPによる補修効果 | 2014 | https://www.jstage.jst.go.jp/article/jssc/21/83/21_1/_pdf/-char/ja | PDF保護無
⑥-8 | 国内 | 鋼構造論文集 | 2020年 27 巻 108 号 | 既存送電用トラス鉄塔における重ね継手を有する山形鋼部材の座屈耐力に関する研究 | 2020 | https://www.jstage.jst.go.jp/article/jssc/27/108/27_108_83/_pdf/-char/ja | PDF保護無
⑥-9 | 国内 | 鋼構造論文集 | 2023年 30 巻 117 号 | CFRP 接着した鋼製円管の座屈耐荷力に関する実験研究 | 2023 | https://www.jstage.jst.go.jp/article/jssc/30/117/30_117_13/_article/-char/ja | PDF保護無
⑦-1 | 国内 | 土木学会論文集 | 1983 巻 333 号 | 鉄塔-送電線系の地震応答に関する基礎的研究 | 1983 | https://www.jstage.jst.go.jp/article/proee1957/17/0/17_0_199/_pdf/-char/ja | PDF保護無
⑦-2 | 国内 | 土木学会論文集 | 1983 巻 333 号 | 超高送電鉄塔の動的試験とその耐震性に関する検討 | 1983 | https://www.jstage.jst.go.jp/article/jscej1969/1983/333/1983_333_59/_pdf/-char/ja | PDF保護無
⑦-3 | 国内 | 土木学会論文集 | 1984 巻 344 号 | 鉄塔の耐震性に及ぼす送電線の影響 | 1984 | https://www.jstage.jst.go.jp/article/jscej1984/1984/344/1984_344_271/_pdf/-char/ja | PDF保護無
⑦-4 | 国内 | 土木学会論文集 | 1986 巻 368 号 | 鉄塔-送電線系の地震応答解析法 | 1986 | https://www.jstage.jst.go.jp/article/jscej1984/1986/368/1986_368_337/_pdf/-char/ja | PDF保護無
⑦-5 | 国内 | 土木学会論文集 | 1986 巻 374 号 | 鉄塔‐送電線系の地震応答解析のための簡易計算図表 | 1986 | https://www.jstage.jst.go.jp/article/jscej1984/1986/374/1986_374_611/_pdf/-char/ja | PDF保護無
⑦-6 | 国内 | 土木学会論文集 | 1988 巻 398 号 | 鉄塔‐送電線系の地震応答に及ぼす碍子の振動の影響 | 1988 | https://www.jstage.jst.go.jp/article/jscej1984/1988/398/1988_398_349/_pdf/-char/ja | PDF保護無
⑦-7 | 国内 | 土木学会論文集 | 1997 巻 570 号 | 構造形状・部材の材種・断面寸法を設計変数としたトラス構造物の耐震最適設計法 | 1997 | https://www.jstage.jst.go.jp/article/jscej1984/1997/570/1997_570_47/_pdf/-char/ja | PDF保護無
⑦-8 | 国内 | 土木学会論文集 | 1998 巻 606 号 | 送電用鉄塔基礎のいかり材方式による脚材定着手法に関する研究 | 1998 | https://www.jstage.jst.go.jp/article/jscej1984/1998/606/1998_606_111/_pdf/-char/ja | PDF保護無
⑦-9 | 国内 | 土木学会論文集 | 1998 巻 606 号 | 送電用鉄塔基礎の支圧板方式による脚材定着手法に関する実験的研究 | 1998 | https://www.jstage.jst.go.jp/article/jscej1984/1998/606/1998_606_129/_pdf/-char/ja | PDF保護無
⑦-10 | 国内 | 土木学会論文集 | 2000 巻 648 号 | 深礎基礎に埋め込まれたアンカーの定着耐力に関する研究 | 2000 | https://www.jstage.jst.go.jp/article/jscej1984/2000/648/2000_648_33/_pdf/-char/ja | PDF保護無
⑦-11 | 国内 | 土木学会論文集 | 2001 巻 668 号 | 副目的最適化遺伝的アルゴリズムの対話型骨組構造最適設計への応用 | 2001 | https://www.jstage.jst.go.jp/article/jscej1984/2001/668/2001_668_143/_pdf/-char/ja | PDF保護無
⑦-12 | 国内 | 土木学会論文集 | 2003 巻 732 号 | 送電用鉄塔基礎の1本杭支持床板におけるいかり材定着手法に関する研究 | 2003 | https://www.jstage.jst.go.jp/article/jscej1984/2003/732/2003_732_47/_pdf/-char/ja | PDF保護無
⑦-13 | 国内 | 土木学会論文集 | 2003 巻 749 号 | 遺伝的アルゴリズムの送電用鉄塔実務設計への応用 | 2003 | https://www.jstage.jst.go.jp/article/jscej1984/2003/749/2003_749_63/_pdf/-char/ja | PDF保護無
⑦-14 | 国内 | 土木学会論文集 | 2003 巻 738 号 | 送電鉄塔の動的効果を考慮した風荷重評価法に関する研究 | 2003 | https://www.jstage.jst.go.jp/article/jscej1984/2003/738/2003_738_139/_pdf/-char/ja | PDF保護無
⑦-15 | 国内 | 土木学会論文集 | 64 巻 1 号 | 送電用鋼管鉄塔主柱材の軸圧縮座屈強度評価法に関する研究 | 2008 | https://www.jstage.jst.go.jp/article/jsceja/64/1/64_1_142/_pdf/-char/ja | PDF保護無
⑦-16 | 国内 | 土木学会論文集 | 69 巻 4 号 | 地震動の継続時間が送電用鉄塔の応答に及ぼす影響に関する検討 | 2013 | https://www.jstage.jst.go.jp/article/jscejseee/69/4/69_I_396/_pdf/-char/ja | PDF保護無
⑦-17 | 国内 | 土木学会論文集 | 69 巻 4 号 | 送電線の非線形を考慮した地震応答解析 | 2013 | https://www.jstage.jst.go.jp/article/jscejseee/69/4/69_I_501/_pdf/-char/ja | PDF保護無
⑦-18 | 国内 | 土木学会論文集 | 72 巻 1 号 | 送電鉄塔用鉛ダンパーの履歴特性と期待される等価減衰定数について | 2016 | https://www.jstage.jst.go.jp/article/jscejseee/72/1/72_47/_pdf/-char/ja | PDF保護無
⑦-19 | 国内 | 土木学会論文集 | 74 巻 4 号 | 同調質量ダンパーの適用による送電鉄塔の耐震性向上に関する基礎的研究 | 2018 | https://www.jstage.jst.go.jp/article/jscejseee/74/4/74_I_617/_pdf/-char/ja | PDF保護無
⑦-20 | 国内 | 土木学会論文集 | 75 巻 2 号 | 送電鉄塔基礎変位に伴う異常検出に向けた検討 | 2019 | https://www.jstage.jst.go.jp/article/jscejam/75/2/75_I_63/_pdf/-char/ja | PDF保護無
⑦-21 | 国内 | 土木学会論文集 | 79 巻 15 号 | 冠雪による送電用鉄塔の部材損傷メカニズムの把握と対策工の検討 | 2023 | https://www.jstage.jst.go.jp/article/jscejj/79/15/79_22-15008/_pdf/-char/ja | PDF保護無
⑧-1 | 国内 | 日本建築学会論文報告集 | 63.1 巻 | 送電鉄塔の振動について | 1959 | https://www.jstage.jst.go.jp/article/aijsaxx/63.1/0/63.1_KJ00004442943/_pdf/-char/ja | PDF保護無
⑧-2 | 国内 | 日本建築学会論文報告集 | 63.1 巻 | 鉄塔のねじり力の研究 | 1959 | https://www.jstage.jst.go.jp/article/aijsaxx/63.1/0/63.1_KJ00004442971/_pdf/-char/ja | PDF保護無
⑧-3 | 国内 | 日本建築学会論文報告集 | 63.1 巻 | 変断面組立圧縮柱の座屈に関する研究 | 1959 | https://www.jstage.jst.go.jp/article/aijsaxx/63.1/0/63.1_KJ00004442969/_pdf/-char/ja | PDF保護無
⑧-4 | 国内 | 日本建築学会論文報告集 | 69.1 巻 | コンクリート充填鋼管の圧縮強さ | 1961 | https://www.jstage.jst.go.jp/article/aijsaxx/69.1/0/69.1_KJ00004445394/_pdf/-char/ja | PDF保護無
⑧-5 | 国内 | 日本建築学会論文報告集 | 69.1 巻 | 山形鋼の座屈実験: その1,予備実験 | 1961 | https://www.jstage.jst.go.jp/article/aijsaxx/69.1/0/69.1_KJ00004445419/_pdf/-char/ja | PDF保護無
⑧-6 | 国内 | 日本建築学会論文報告集 | 76 巻 | 山形鋼の座屈実験: その2 | 1962 | https://www.jstage.jst.go.jp/article/aijsaxx/76/0/76_KJ00004445931/_pdf/-char/ja | PDF保護無
⑧-7 | 国内 | 日本建築学会論文報告集 | 82 巻 | 送電用鉄塔の実物実験について(1) : 台風により倒壊被害をうけた鉄塔の再現荷重試験 | 1963 | https://www.jstage.jst.go.jp/article/aijsaxx/81/0/81_KJ00004485075/_pdf/-char/ja | PDF保護無
⑧-8 | 国内 | 日本建築学会論文報告集 | 82 巻 | 送電用鉄塔の実物実験について(2) : 台風により倒壊被害をうけた鉄塔の再現荷重試験 | 1963 | https://www.jstage.jst.go.jp/article/aijsaxx/82/0/82_KJ00004484707/_pdf/-char/ja | PDF保護無
⑧-9 | 国内 | 日本建築学会論文報告集 | 105 巻 | トラス柱体に関するねじり応力計算式の検討について | 1964 | https://www.jstage.jst.go.jp/article/aijsaxx/105/0/105_KJ00004484926/_pdf/-char/ja | PDF保護無
⑧-10 | 国内 | 日本建築学会論文報告集 | 号外 40 巻 | 送電用鉄塔トラスアームのねじり破壊実験 | 1965 | https://www.jstage.jst.go.jp/article/aijsaxxe/40/0/40_KJ00003743833/_pdf/-char/ja | PDF保護無
⑧-11 | 国内 | 日本建築学会論文報告集 | 号外 40 巻 | 鉄塔腹材の座屈長に関する実験的研究 | 1965 | https://www.jstage.jst.go.jp/article/aijsaxxe/40/0/40_KJ00003743809/_pdf/-char/ja | PDF保護無
⑧-12 | 国内 | 日本建築学会論文報告集 | 175 巻 | 強風時の風圧力変動とこれの動的効果 : 風圧力変動の鉄塔の変位におよぼす影響第1報 | 1970 | https://www.jstage.jst.go.jp/article/aijsaxx/175/0/175_KJ00003749696/_pdf/-char/ja | PDF保護無
⑧-13 | 国内 | 日本建築学会論文報告集 | 176 巻 | 強風時の風圧力変動とこれの動的効果 : 風圧力変動の鉄塔の変位におよぼす影響第2報 | 1970 | https://www.jstage.jst.go.jp/article/aijsaxx/176/0/176_KJ00003900975/_pdf/-char/ja | PDF保護無
⑧-14 | 国内 | 日本建築学会論文報告集 | 204 巻 | 変動風圧力を受ける鉄塔の動的解析 | 1973 | https://www.jstage.jst.go.jp/article/aijsaxx/204/0/204_KJ00003750019/_pdf/-char/ja | PDF保護無
⑧-15 | 国内 | 日本建築学会論文報告集 | 318 巻 | 送電鉄塔現場継手に用いる鋼管通しガセットプレート継手の疲労寿命 | 1982 | https://www.jstage.jst.go.jp/article/aijsaxx/318/0/318_KJ00003749486/_pdf/-char/ja | PDF保護無
⑧-16 | 国内 | 日本建築学会論文報告集 | 321 巻 | 軸圧縮を受ける高張力鋼管の強度性状に関する研究 | 1982 | https://www.jstage.jst.go.jp/article/aijsaxx/321/0/321_KJ00003749553/_pdf/-char/ja | PDF保護無
⑧-17 | 国内 | 日本建築学会論文報告集 | 353 巻 | 多スパン鉄塔-送電線系の動的応答特性に関する研究 | 1985 | https://www.jstage.jst.go.jp/article/aijsx/353/0/353_KJ00004079273/_pdf/-char/ja | PDF保護無
⑧-18 | 国内 | 日本建築学会構造系論文集 | 386 巻 | 多スパン鉄塔-送電線系の動特性に関する検討 : 特に低周波数域における面内挙動 | 1988 | https://www.jstage.jst.go.jp/article/aijsx/386/0/386_KJ00004080812/_pdf/-char/ja | PDF保護無
⑧-19 | 国内 | 日本建築学会構造系論文集 | 412 号 | 塔状トラス骨組脚部の座屈耐力に関する研究 | 1990 | https://www.jstage.jst.go.jp/article/aijsx/412/0/412_KJ00004082412/_pdf/-char/ja | PDF保護無
⑧-20 | 国内 | 日本建築学会構造系論文集 | 420 号 | 溶融亜鉛めっき鋼管の圧縮変形性状に関する研究 | 1991 | https://www.jstage.jst.go.jp/article/aijsx/420/0/420_KJ00004084401/_pdf/-char/ja | PDF保護無
⑧-21 | 国内 | 日本建築学会構造系論文集 | 420 巻 | 送電用鉄塔の架渉線 : 鉄塔連成系地震応答に関する研究 | 1991 | https://www.jstage.jst.go.jp/article/aijsx/420/0/420_KJ00004084404/_pdf/-char/ja | PDF保護無
⑧-22 | 国内 | 日本建築学会構造系論文集 | 425 号 | 塔状鋼管トラス骨組の座屈耐力に関する研究 : 細長比の小さい柱材で座屈する場合 | 1991 | https://www.jstage.jst.go.jp/article/aijsx/425/0/425_KJ00004085391/_pdf/-char/ja | PDF保護無
⑧-23 | 国内 | 日本建築学会構造系論文集 | 477 号 | 鋼管構造の偏心接合における主管の終局耐力 | 1995 | https://www.jstage.jst.go.jp/article/aijs/60/477/60_KJ00004106966/_pdf/-char/ja | PDF保護無
⑧-24 | 国内 | 日本建築学会構造系論文集 | 480 号 | 半剛接接合部を有する鋼立体骨組の弾塑性非線形解析 | 1996 | https://www.jstage.jst.go.jp/article/aijs/61/480/61_KJ00004106993/_pdf/-char/ja | PDF保護無
⑧-25 | 国内 | 日本建築学会構造系論文集 | 492 号 | 鋼管構造の偏心接合における主管の弾塑性挙動 | 1997 | https://www.jstage.jst.go.jp/article/aijs/62/492/62_KJ00004107029/_pdf/-char/ja | PDF保護無
⑧-26 | 国内 | 日本建築学会構造系論文集 | 498 号 | 偏心接合される塔状鋼管トラス骨組の構造特性に関する研究 | 1997 | https://www.jstage.jst.go.jp/article/aijs/62/498/62_KJ00004100708/_pdf/-char/ja | PDF保護無
⑧-27 | 国内 | 日本建築学会構造系論文集 | 532 号 | リングスチフナで補強される送電用鋼管トラス鉄塔節点の設計方法に関する研究 : その1 リングスチフナで補強される鋼管の局部変形耐力 | 2000 | https://www.jstage.jst.go.jp/article/aijs/65/532/65_KJ00004087894/_pdf/-char/ja | PDF保護無
⑧-28 | 国内 | 日本建築学会構造系論文集 | 538 号 | リングスチフナで補強される送電用鋼管トラス鉄塔節点の設計方法に関する研究 : その2 リングスチフナ・ガセットプレート一体型補強モデルの鋼管局部変形耐力 | 2000 | https://www.jstage.jst.go.jp/article/aijs/65/538/65_KJ00004101982/_pdf/-char/ja | PDF保護無
⑧-29 | 国内 | 日本建築学会構造系論文集 | 547 号 | リングスチフナで補強される送電用鋼管トラス鉄塔節点の設計方法に関する研究 : その3 実機条件における局部変形耐力 | 2001 | https://www.jstage.jst.go.jp/article/aijs/66/547/66_KJ00004102052/_pdf/-char/ja | PDF保護無
⑧-30 | 国内 | 日本建築学会構造系論文集 | 552 号 | リングスチフナで補強される送電用鋼管トラス鉄塔節点の設計方法に関する研究 : その4 リングスチフナで補強される鋼骨節点の疲労強度 | 2002 | https://www.jstage.jst.go.jp/article/aijs/67/552/67_KJ00004101721/_pdf/-char/ja | PDF保護無
⑧-31 | 国内 | 日本建築学会構造系論文集 | 554 号 | 送電用鋼管単柱鉄塔の座屈耐力に関する研究 | 2002 | https://www.jstage.jst.go.jp/article/aijs/67/554/67_KJ00004075781/_pdf/-char/ja | PDF保護無
⑧-32 | 国内 | 日本建築学会構造系論文集 | 645 号 | いくつかの同定手法を組み合わせた送電鉄塔の空力減衰特性の分析 | 2009 | https://www.jstage.jst.go.jp/article/aijs/74/645/74_645_1949/_pdf/-char/ja | PDF保護無
⑧-33 | 国内 | 日本建築学会構造系論文集 | 659 号 | 炭素繊維プレートによる山形鋼圧縮材の接着補強設計式に関する実験的研究 | 2011 | https://www.jstage.jst.go.jp/article/aijs/76/659/76_659_175/_pdf/-char/ja | PDF保護無
⑧-34 | 国内 | 日本建築学会構造系論文集 | 661 号 | 炭素繊維プレートによる山形鋼部材の圧縮補強に関する実験的研究 | 2011 | https://www.jstage.jst.go.jp/article/aijs/76/661/76_661_685/_pdf/-char/ja | PDF保護無
⑧-35 | 国内 | 日本建築学会構造系論文集 | 726 号 | 偏心継手を有する山形鋼部材の曲げ座屈耐力 | 2016 | https://www.jstage.jst.go.jp/article/aijs/81/726/81_1343/_pdf/-char/ja | PDF保護無
⑧-36 | 国内 | 日本建築学会構造系論文集 | 799 号 | 腹材の座屈を考慮した送電用山形鋼鉄塔架構の耐震診断手法 | 2022 | https://www.jstage.jst.go.jp/article/aijs/87/799/87_932/_pdf/-char/ja | PDF保護無
⑧-37 | 国内 | 日本建築学会構造系論文集 | 807 号 | 送電用鉄塔における山形鋼主材の補強による座屈耐力の一考察 | 2023 | https://www.jstage.jst.go.jp/article/aijs/88/807/88_835/_pdf/-char/ja | PDF保護無
⑧-38 | 国内 | 日本建築学会構造系論文集 | 817 号 | 重ね補強した山形鋼トラス部材の座屈耐力評価 | 2024 | https://www.jstage.jst.go.jp/article/aijs/89/817/89_334/_pdf/-char/ja | PDF保護無
⑨-1 | 国内 | 日本建築学会学術講演梗概集 | 40 | 送電用鉄塔トラスアームのねじり破壊実験 | 1965 | https://www.aij.or.jp/paper/download.html?productId=361526 | PDF保護有
⑨-2 | 国内 | 日本建築学会学術講演梗概集 | 46 | 送電鉄塔片継脚の非線形解析 | 1971 | https://www.aij.or.jp/paper/download.html?productId=342842 | PDF保護有
⑨-3 | 国内 | 日本建築学会学術講演梗概集 | 47 | 送電鉄塔片断脚の幾何学的非線形解析 | 1972 | https://www.aij.or.jp/paper/download.html?productId=343246 | PDF保護有
⑨-4 | 国内 | 日本建築学会学術講演梗概集 | 49 | 送電鉄塔片継脚の圧縮耐力実験(その2) | 1974 | https://www.aij.or.jp/paper/download.html?productId=344793 | PDF保護有
⑨-5 | 国内 | 日本建築学会学術講演梗概集 | 50 | 送電鉄塔の振動解析 | 1975 | https://www.aij.or.jp/paper/download.html?productId=117419 | PDF保護有
⑨-6 | 国内 | 日本建築学会学術講演梗概集 | 51 | 送電用鋼管鉄塔のU形継手疲労強度 | 1976 | https://www.aij.or.jp/paper/download.html?productId=118457 | PDF保護有
⑨-7 | 国内 | 日本建築学会学術講演梗概集 | 52 | 送電線鉄塔現場継手の疲労寿命推定 : 鋼管通しガセットプレートの場合 | 1977 | https://www.aij.or.jp/paper/download.html?productId=119134 | PDF保護有
⑨-8 | 国内 | 日本建築学会学術講演梗概集 | 52 | 送電線用鉄塔の強風時における振動性状について : 1977年9月12日,台風17号における強風観測 | 1977 | https://www.aij.or.jp/paper/download.html?productId=119015 | PDF保護有
⑨-9 | 国内 | 日本建築学会学術講演梗概集 | 54 | 送電用鉄塔片継脚の非線形解析 | 1979 | https://www.aij.or.jp/paper/download.html?productId=121222 | PDF保護有
⑨-10 | 国内 | 日本建築学会学術講演梗概集 | 54 | 送電用鉄塔塔体の耐力 | 1979 | https://www.aij.or.jp/paper/download.html?productId=121221 | PDF保護有
⑨-11 | 国内 | 日本建築学会学術講演梗概集 | 54 | 送電用鉄塔腕金の耐力 | 1979 | https://www.aij.or.jp/paper/download.html?productId=121220 | PDF保護有
⑨-12 | 国内 | 日本建築学会学術講演梗概集 | 55 | 送電用鉄塔片継脚の座屈耐力実験 | 1980 | https://www.aij.or.jp/paper/download.html?productId=122367 | PDF保護有
⑨-13 | 国内 | 日本建築学会学術講演梗概集 | 56 | 送電用鉄塔片継脚の設計方法 | 1981 | https://www.aij.or.jp/paper/download.html?productId=123655 | PDF保護有
⑨-14 | 国内 | 日本建築学会学術講演梗概集 | 56 | 大型送電用鉄塔基礎の模型振動実験 | 1981 | https://www.aij.or.jp/paper/download.html?productId=123170 | PDF保護有
⑨-15 | 国内 | 日本建築学会学術講演梗概集 | 59 | 送電鉄塔用60キロ鍛造フランジの開発 | 1984 | https://www.aij.or.jp/paper/download.html?productId=127724 | PDF保護有
⑨-16 | 国内 | 日本建築学会学術講演梗概集 | 59 | 多スパン鉄塔一送電線系の電的応答特性に関する研究 : その2. 変位及び張力の周波数応答特性 | 1984 | https://www.aij.or.jp/paper/download.html?productId=127470 | PDF保護有
⑨-17 | 国内 | 日本建築学会学術講演梗概集 | 1988 | 送電用鋼管鉄塔の座屈耐力に関する研究: その1. 鋼管の偏心座屈耐力 | 1988 | https://www.aij.or.jp/paper/download.html?productId=131337 | PDF保護有
⑨-18 | 国内 | 日本建築学会学術講演梗概集 | 1988 | 送電用鋼管鉄塔の座屈耐力に関する研究: その2. 鋼管鉄塔骨組の座屈耐力 | 1988 | https://www.aij.or.jp/paper/download.html?productId=131338 | PDF保護有
⑨-19 | 国内 | 日本建築学会学術講演梗概集 | 1988 | 送電用鋼管鉄塔の振動特性に関する研究 : その1～その４ | 1988 | https://www.aij.or.jp/paper/download.html?productId=141576 | PDF保護有
⑨-20 | 国内 | 日本建築学会学術講演梗概集 | 1993 | 山岳地における送電線鉄塔の風応答：その１～その3 | 1993 | https://www.aij.or.jp/paper/download.html?productId=146022 https://www.aij.or.jp/paper/download.html?productId=146023 https://www.aij.or.jp/paper/download.html?productId=146024 | PDF保護有
⑨-21 | 国内 | 日本建築学会学術講演梗概集 | 1994 | 山岳地における送電線鉄塔の風応答：その4 | 1994 | https://www.aij.or.jp/paper/download.html?productId=146480 | PDF保護有
⑨-22 | 国内 | 日本建築学会学術講演梗概集 | 1995 | 送電鉄塔の強風応答特性に関する実測的研究 | 1995 | https://www.aij.or.jp/paper/download.html?productId=196862 https://www.aij.or.jp/paper/download.html?productId=196863 https://www.aij.or.jp/paper/download.html?productId=196864 | PDF保護有
⑨-23 | 国内 | 日本建築学会学術講演梗概集 | 1996 | 山岳地における送電線鉄塔の風応答：その5 | 1996 | https://www.aij.or.jp/paper/download.html?productId=197382 | PDF保護有
⑨-24 | 国内 | 日本建築学会学術講演梗概集 | 1996 | 超高圧送電用鉄塔の強風時応答特性 | 1996 | https://www.aij.or.jp/paper/download.html?productId=197388 https://www.aij.or.jp/paper/download.html?productId=197389 https://www.aij.or.jp/paper/download.html?productId=197390 | PDF保護有
⑨-25 | 国内 | 日本建築学会学術講演梗概集 | 1996 | 強風時における送電用標準鉄塔の応力分布性状に関する数値実験 | 1996 | https://www.aij.or.jp/paper/download.html?productId=197387 | PDF保護有
⑨-26 | 国内 | 日本建築学会学術講演梗概集 | 1996 | 送電用山形鋼鉄塔の空力特性に関する二, 三の考察 | 1996 | https://www.aij.or.jp/paper/download.html?productId=197386 | PDF保護有
⑨-27 | 国内 | 日本建築学会学術講演梗概集 | 1996 | リングスチフナで補強した送電用鋼管鉄塔接合部耐力に関する研究 | 1996 | https://www.aij.or.jp/paper/download.html?productId=213653 | PDF保護有
⑨-28 | 国内 | 日本建築学会学術講演梗概集 | 1997 | 簡易設計法で設計された送電用片継脚鉄塔の終局強度 | 1997 | https://www.aij.or.jp/paper/download.html?productId=198044 | PDF保護有
⑨-29 | 国内 | 日本建築学会学術講演梗概集 | 1997 | 送電用鉄塔に加わる風荷重の評価方法に関する考察 | 1997 | https://www.aij.or.jp/paper/download.html?productId=198011 | PDF保護有
⑨-30 | 国内 | 日本建築学会学術講演梗概集 | 1997 | 山岳地における送電線鉄塔の風応答 : その6 山岳地の風特性および鉄塔の応答 | 1997 | https://www.aij.or.jp/paper/download.html?productId=198010 | PDF保護有
⑨-31 | 国内 | 日本建築学会学術講演梗概集 | 1997 | 超高圧送電鉄塔の強風応答特性に関する研究（その1）～（その3） | 1997 | https://www.aij.or.jp/paper/download.html?productId=198007 https://www.aij.or.jp/paper/download.html?productId=198008 https://www.aij.or.jp/paper/download.html?productId=198009 | PDF保護有
⑨-32 | 国内 | 日本建築学会学術講演梗概集 | 1997 | 送電用鉄塔の強風応答特性に及ぼすトラス結構接合条件の影響 : 送電用鉄塔の耐風性能に関する基本特性(その2) | 1997 | https://www.aij.or.jp/paper/download.html?productId=198006 | PDF保護有
⑨-33 | 国内 | 日本建築学会学術講演梗概集 | 1998 | H形鋼特殊腕金を有する景観配慮鋼管鉄塔の構造特性に関する研究：その1～その4 | 1998 | https://www.aij.or.jp/paper/download.html?productId=214941 https://www.aij.or.jp/paper/download.html?productId=214942 https://www.aij.or.jp/paper/download.html?productId=214943 https://www.aij.or.jp/paper/download.html?productId=214944 | PDF保護有
⑨-34 | 国内 | 日本建築学会学術講演梗概集 | 1998 | 送電用鋼管鉄塔主柱材フランジ継手の設計方針 | 1998 | https://www.aij.or.jp/paper/download.html?productId=214816 | PDF保護有
⑨-35 | 国内 | 日本建築学会学術講演梗概集 | 1998 | 超高圧送電鉄塔の動的風応答変位の精度検証に関する考察 : 大戸ノ瀬戸海峡横断鉄塔でのT9612号観測記録および解析結果報告 | 1998 | https://www.aij.or.jp/paper/download.html?productId=198515 | PDF保護有
⑨-36 | 国内 | 日本建築学会学術講演梗概集 | 1998 | 送電用鉄塔に加わる架渉線の張力変動と部材挙動に関する考察 | 1998 | https://www.aij.or.jp/paper/download.html?productId=198476 | PDF保護有
⑨-37 | 国内 | 日本建築学会学術講演梗概集 | 1998 | 送電用鉄塔の風応答に関する研究 : その1 送電線応答と風向角 | 1998 | https://www.aij.or.jp/paper/download.html?productId=198475 | PDF保護有
⑨-38 | 国内 | 日本建築学会学術講演梗概集 | 1999 | 送電用鉄塔の鉄塔-架渉線連成系設計の可能性検討 | 1999 | https://www.aij.or.jp/paper/download.html?productId=215602 | PDF保護有
⑨-39 | 国内 | 日本建築学会学術講演梗概集 | 1999 | 送電用鉄塔の風応答に関する研究 : その2 電線張力間の相関の検討 | 1999 | https://www.aij.or.jp/paper/download.html?productId=199054 | PDF保護有
⑨-40 | 国内 | 日本建築学会学術講演梗概集 | 1999 | 現地測定結果により作用荷重を与えた送電用鉄塔単独モデルの動的挙動に関する研究 | 1999 | https://www.aij.or.jp/paper/download.html?productId=199053 | PDF保護有
⑨-41 | 国内 | 日本建築学会学術講演梗概集 | 1999 | 送電用山形鋼鉄塔の強風応答特性試験 その1 | 1999 | https://www.aij.or.jp/paper/download.html?productId=199051 https://www.aij.or.jp/paper/download.html?productId=199052 | PDF保護有
⑨-42 | 国内 | 日本建築学会学術講演梗概集 | 2000 | 送電用鉄塔の鉄塔・基礎一体解析検討 : 基礎変位の鉄塔部材応力に及ぼす影響 | 2000 | https://www.aij.or.jp/paper/download.html?productId=216197 | PDF保護有
⑨-43 | 国内 | 日本建築学会学術講演梗概集 | 2000 | 山形鋼スリム鉄塔の構造特性に関する研究：（その1）～（その2） | 2000 | https://www.aij.or.jp/paper/download.html?productId=216195 https://www.aij.or.jp/paper/download.html?productId=216196 | PDF保護有
⑨-44 | 国内 | 日本建築学会学術講演梗概集 | 2000 | 送電鉄塔用HT690山形鋼の曲げねじれ座屈耐力に関する研究 | 2000 | https://www.aij.or.jp/paper/download.html?productId=216005 | PDF保護有
⑨-45 | 国内 | 日本建築学会学術講演梗概集 | 2000 | 送電用鉄塔の風応答に関する研究 : その3 等価静的風荷重による大型送電用鉄塔耐風設計手法の検討 | 2000 | https://www.aij.or.jp/paper/download.html?productId=199601 | PDF保護有
⑨-46 | 国内 | 日本建築学会学術講演梗概集 | 2000 | 強風時における送電鉄塔の耐風性能に及ぼす腹材応力分担の影響について | 2000 | https://www.aij.or.jp/paper/download.html?productId=199600 | PDF保護有
⑨-47 | 国内 | 日本建築学会学術講演梗概集 | 2000 | 送電線の懸架方式の違いによる静的不平均張力に関する二、三の考案 : 耐張型および懸垂型送電鉄塔に及ぼす風荷重特性について | 2000 | https://www.aij.or.jp/paper/download.html?productId=199599 | PDF保護有
⑨-48 | 国内 | 日本建築学会学術講演梗概集 | 2001 | 静的風荷重における送電線不平均張力の基本特性に関する研究（その1）～（その2） | 2001 | https://www.aij.or.jp/paper/download.html?productId=200150 https://www.aij.or.jp/paper/download.html?productId=200151 | PDF保護有
⑨-49 | 国内 | 日本建築学会学術講演梗概集 | 2001 | 送電用H形鋼鉄塔の風力係数 | 2001 | https://www.aij.or.jp/paper/download.html?productId=200149 | PDF保護有
⑨-50 | 国内 | 日本建築学会学術講演梗概集 | 2001 | 送電用鉄塔溶融亜鉛めっきU字プレート継手の耐力と変形性状に関する実験的研究 | 2001 | https://www.aij.or.jp/paper/download.html?productId=216935 | PDF保護有
⑨-51 | 国内 | 日本建築学会学術講演梗概集 | 2001 | 送電用鋼管単柱鉄塔の座屈耐力に関する研究：（その1）～（その2） | 2001 | https://www.aij.or.jp/paper/download.html?productId=216700 https://www.aij.or.jp/paper/download.html?productId=216701 | PDF保護有
⑨-52 | 国内 | 日本建築学会学術講演梗概集 | 2001 | 偏心接合される送電用山形鋼鉄塔柱材の座屈耐力に関する研究 | 2001 | https://www.aij.or.jp/paper/download.html?productId=216691 | PDF保護有
⑨-53 | 国内 | 日本建築学会学術講演梗概集 | 2001 | 送電用十字山形鋼鉄塔の座屈耐力に関する研究 | 2001 | https://www.aij.or.jp/paper/download.html?productId=216690 | PDF保護有
⑨-54 | 国内 | 日本建築学会学術講演梗概集 | 2001 | 地滑りによる基礎変位が鉄塔部材に及ぼす影響の解析 | 2001 | https://www.aij.or.jp/paper/download.html?productId=216657 | PDF保護有
⑨-55 | 国内 | 日本建築学会学術講演梗概集 | 2001 | 大型送電用鉄塔のスリム化に関する研究 | 2001 | https://www.aij.or.jp/paper/download.html?productId=216656 | PDF保護有
⑨-56 | 国内 | 日本建築学会学術講演梗概集 | 2001 | 送電用三角タイロッド鉄塔の力学特性に関する実験的研究 | 2001 | https://www.aij.or.jp/paper/download.html?productId=216655 | PDF保護有
⑨-57 | 国内 | 日本建築学会学術講演梗概集 | 2001 | 送電用H形鋼ラーメン鉄塔の構造特性に関する研究：その1～その2 | 2001 | https://www.aij.or.jp/paper/download.html?productId=216653 https://www.aij.or.jp/paper/download.html?productId=216654 | PDF保護有
⑨-58 | 国内 | 日本建築学会学術講演梗概集 | 2001 | 送電用中空鋼管鉄塔主柱材の耐風補強工法に関する研究（その1）～（その3） | 2001 | https://www.aij.or.jp/paper/download.html?productId=200154 https://www.aij.or.jp/paper/download.html?productId=200155 https://www.aij.or.jp/paper/download.html?productId=200156 | PDF保護有
⑨-59 | 国内 | 日本建築学会学術講演梗概集 | 2002 | 送電鉄塔部材のボルト接合部支圧耐力評価に関する研究 | 2002 | https://www.aij.or.jp/paper/download.html?productId=20935 | PDF保護有
⑨-60 | 国内 | 日本建築学会学術講演梗概集 | 2002 | 超狭根開き送電用鉄塔の座屈耐力に関する研究 | 2002 | https://www.aij.or.jp/paper/download.html?productId=20881 | PDF保護有
⑨-61 | 国内 | 日本建築学会学術講演梗概集 | 2002 | 山形鋼鉄塔と鋼管単柱鉄塔を複合した送電用鉄塔の構造特性に関する研究：その1～その3） | 2002 | https://www.aij.or.jp/paper/download.html?productId=20878 https://www.aij.or.jp/paper/download.html?productId=20879 https://www.aij.or.jp/paper/download.html?productId=20880 | PDF保護有
⑨-62 | 国内 | 日本建築学会学術講演梗概集 | 2002 | 送電用八角トラス鉄塔の構造特性に関する研究 | 2002 | https://www.aij.or.jp/paper/download.html?productId=20877 | PDF保護有
⑨-63 | 国内 | 日本建築学会学術講演梗概集 | 2002 | 送電鉄塔用山形鋼部材の座屈耐力の統計量に関する研究 | 2002 | https://www.aij.or.jp/paper/download.html?productId=20711 | PDF保護有
⑨-64 | 国内 | 日本建築学会学術講演梗概集 | 2002 | 送電用中空鋼管鉄塔主柱材の耐風補強工法に関する研究（その4）～（その5） | 2002 | https://www.aij.or.jp/paper/download.html?productId=19534 https://www.aij.or.jp/paper/download.html?productId=19535 | PDF保護有
⑨-65 | 国内 | 日本建築学会学術講演梗概集 | 2003 | 支圧力を受けるボルト接合部の局部塑性変形に関する研究 | 2003 | https://www.aij.or.jp/paper/download.html?productId=217444 | PDF保護有
⑨-66 | 国内 | 日本建築学会学術講演梗概集 | 2003 | 送電用山形鋼超狭根開き鉄塔の構造特性に関する研究：その1～その2 | 2003 | https://www.aij.or.jp/paper/download.html?productId=217380 https://www.aij.or.jp/paper/download.html?productId=217381 | PDF保護有
⑨-67 | 国内 | 日本建築学会学術講演梗概集 | 2003 | H形鋼を用いた環境融和型送電用鉄塔の構造特性に関する研究 | 2003 | https://www.aij.or.jp/paper/download.html?productId=217379 | PDF保護有
⑨-68 | 国内 | 日本建築学会学術講演梗概集 | 2003 | 送電用鉄塔片継脚の構造特性に関する研究：その1～その2 | 2003 | https://www.aij.or.jp/paper/download.html?productId=217377 https://www.aij.or.jp/paper/download.html?productId=217378 | PDF保護有
⑨-69 | 国内 | 日本建築学会学術講演梗概集 | 2003 | 送電用山形鋼鉄塔柱材の補強に関する研究 | 2003 | https://www.aij.or.jp/paper/download.html?productId=217332 | PDF保護有
⑨-70 | 国内 | 日本建築学会学術講演梗概集 | 2003 | 送電鉄塔用鋼管部材の座屈耐力の統計量に関する研究 | 2003 | https://www.aij.or.jp/paper/download.html?productId=217331 | PDF保護有
⑨-71 | 国内 | 日本建築学会学術講演梗概集 | 2003 | 強風時における送電線-鉄塔連成系の空力減衰について : 周波数応答特性に及ぼす空力減衰の影響 | 2003 | https://www.aij.or.jp/paper/download.html?productId=200634 | PDF保護有
⑨-72 | 国内 | 日本建築学会学術講演梗概集 | 2003 | 静的風荷重に対する送電線張力の基本特性に関する研究 | 2003 | https://www.aij.or.jp/paper/download.html?productId=200633 | PDF保護有
⑨-73 | 国内 | 日本建築学会学術講演梗概集 | 2003 | 送電用中空鋼管鉄塔耐風補強部材の空力特性 | 2003 | https://www.aij.or.jp/paper/download.html?productId=200619 | PDF保護有
⑨-74 | 国内 | 日本建築学会学術講演梗概集 | 2004 | 送電用鉄塔部材の支圧耐力評価に関する研究：その1～その2 | 2004 | https://www.aij.or.jp/paper/download.html?productId=217918 https://www.aij.or.jp/paper/download.html?productId=217919 | PDF保護有
⑨-75 | 国内 | 日本建築学会学術講演梗概集 | 2004 | 送電用鉄塔のフロートタワー方式嵩上げ工法適用時の構造特性検討 | 2004 | https://www.aij.or.jp/paper/download.html?productId=218173 | PDF保護有
⑨-76 | 国内 | 日本建築学会学術講演梗概集 | 2004 | 無電源起振機による送電用鉄塔の加振試験 | 2004 | https://www.aij.or.jp/paper/download.html?productId=209339 | PDF保護有
⑨-77 | 国内 | 日本建築学会学術講演梗概集 | 2004 | 強風時における送電鉄塔の構面外振動の特性について | 2004 | https://www.aij.or.jp/paper/download.html?productId=201087 | PDF保護有
⑨-78 | 国内 | 日本建築学会学術講演梗概集 | 2004 | 強風時における送電線の振動特性について | 2004 | https://www.aij.or.jp/paper/download.html?productId=201091 | PDF保護有
⑨-79 | 国内 | 日本建築学会学術講演梗概集 | 2004 | 送電線不平均張力の変動特性に関する研究 | 2004 | https://www.aij.or.jp/paper/download.html?productId=201092 | PDF保護有
⑨-80 | 国内 | 日本建築学会学術講演梗概集 | 2004 | 既設66kV送電鉄塔の耐風性能に関する研究 : 振動試験実施報告 | 2004 | https://www.aij.or.jp/paper/download.html?productId=201086 | PDF保護有
⑨-81 | 国内 | 日本建築学会学術講演梗概集 | 2004 | 送電用山形鋼鉄塔柱材の補強に関する研究 : その2 溶融亜鉛めっき高力ボルトによる補強部材接合 | 2004 | https://www.aij.or.jp/paper/download.html?productId=218046 | PDF保護有
⑨-82 | 国内 | 日本建築学会学術講演梗概集 | 2005 | 強風時送電線・鉄塔連成系の振動特性について | 2005 | https://www.aij.or.jp/paper/download.html?productId=201631 | PDF保護有
⑨-83 | 国内 | 日本建築学会学術講演梗概集 | 2007 | 強風下の構造物振動計測システムの無線化 : 送電鉄塔振動試験における無線計測システムの評価 | 2007 | https://www.aij.or.jp/paper/download.html?productId=202107 | PDF保護有
⑨-84 | 国内 | 日本建築学会学術講演梗概集 | 2008 | 地盤との相互作用を考慮した送電鉄塔の地震動的応答解析：その1～その2 | 2008 | https://www.aij.or.jp/paper/download.html?productId=211132 https://www.aij.or.jp/paper/download.html?productId=211133 | PDF保護有
⑨-85 | 国内 | 日本建築学会学術講演梗概集 | 2008 | 基礎変位有する送電用鉄塔の解析に関する検討 | 2008 | https://www.aij.or.jp/paper/download.html?productId=220539 | PDF保護有
⑨-86 | 国内 | 日本建築学会学術講演梗概集 | 2008 | 強風下における電線不平均張力荷重を受ける送電鉄塔部材の応力分布 | 2008 | https://www.aij.or.jp/paper/download.html?productId=203062 | PDF保護有
⑨-87 | 国内 | 日本建築学会学術講演梗概集 | 2008 | 送電線吊架振動の塔体部材への伝達特性に関する試験研究 | 2008 | https://www.aij.or.jp/paper/download.html?productId=203063 | PDF保護有
⑨-88 | 国内 | 日本建築学会学術講演梗概集 | 2009 | 送電鉄塔の強風応答観測のための無線伝送技術を利用した新計測システム : 鉄塔-送電線連成系振動特性に関する実機試験での試用 | 2009 | https://www.aij.or.jp/paper/download.html?productId=203533 | PDF保護有
⑨-89 | 国内 | 日本建築学会学術講演梗概集 | 2009 | 送電線吊架装置を含む鉄塔-送電線連成系振動特性に関する実機試験 | 2009 | https://www.aij.or.jp/paper/download.html?productId=203532 | PDF保護有
⑨-90 | 国内 | 日本建築学会学術講演梗概集 | 2009 | 地盤との相互作用を考慮した送電鉄塔の地震動的応答解析：その1～その2 | 2009 | https://www.aij.or.jp/paper/download.html?productId=211838 | PDF保護有
⑨-91 | 国内 | 日本建築学会学術講演梗概集 | 2010 | 基礎変位を有する送電用鉄塔の部材応力測定 | 2010 | https://www.aij.or.jp/paper/download.html?productId=221816 | PDF保護有
⑨-92 | 国内 | 日本建築学会学術講演梗概集 | 2010 | 送電鉄塔補強部材の振動特性と強風時補強性能に関する研究：その1～その2 | 2010 | https://www.aij.or.jp/paper/download.html?productId=204011 https://www.aij.or.jp/paper/download.html?productId=204012 | PDF保護有
⑨-93 | 国内 | 日本建築学会学術講演梗概集 | 2012 | 支持点高低差が送電用鉄塔の動的風応答に及ぼす影響分析 | 2012 | https://www.aij.or.jp/paper/download.html?productId=402172 | PDF保護有
⑨-94 | 国内 | 日本建築学会学術講演梗概集 | 2013 | 山岳地を通過する高標高送電線路周辺の風況と近隣観測記録の関係 | 2013 | https://www.aij.or.jp/paper/download.html?productId=409044 | PDF保護有
⑨-95 | 国内 | 日本建築学会学術講演梗概集 | 2015 | 竜巻通過時における懸垂型送電鉄塔の風応答解析 | 2015 | https://www.aij.or.jp/paper/download.html?productId=369687 | PDF保護有
⑨-96 | 国内 | 日本建築学会学術講演梗概集 | 2016 | 竜巻通過時の懸垂型送電鉄塔の耐風性能評価 | 2016 | https://www.aij.or.jp/paper/download.html?productId=378045 | PDF保護有
⑨-97 | 国内 | 日本建築学会学術講演梗概集 | 2018 | 送電用スリム型PL鉄塔の構造特性に関する研究：その1～その4 | 2018 | https://www.aij.or.jp/paper/download.html?productId=618749 https://www.aij.or.jp/paper/download.html?productId=618750 https://www.aij.or.jp/paper/download.html?productId=618751 https://www.aij.or.jp/paper/download.html?productId=618752 | PDF保護有
⑨-98 | 国内 | 日本建築学会学術講演梗概集 | 2021 | 送電用鉄塔山形鋼主柱材の補強に関する研究 その１～３ | 2021 | https://www.aij.or.jp/paper/download.html?productId=657826 https://www.aij.or.jp/paper/download.html?productId=657827 https://www.aij.or.jp/paper/download.html?productId=657828 | PDF保護有
⑨-99 | 国内 | 日本建築学会学術講演梗概集 | 2021 | 送電用鉄塔における山形鋼主柱材の補強工法に関する研究 その１～２ | 2021 | https://www.aij.or.jp/paper/download.html?productId=657829 https://www.aij.or.jp/paper/download.html?productId=657830 | PDF保護有
⑨-100 | 国内 | 日本建築学会学術講演梗概集 | 2022 | スリップジョイントを有する送電用12 角単柱鉄塔に関する解析的検討 | 2022 | https://www.aij.or.jp/paper/download.html?productId=672601 | PDF保護有
⑨-101 | 国内 | 日本建築学会学術講演梗概集 | 2023 | 補強鋼板を接着付加した送電用山形鋼鉄塔腹材接合部の引張耐力 | 2023 | https://www.aij.or.jp/paper/detail.html?productId=690262 | PDF保護有
⑨-102 | 国内 | 日本建築学会学術講演梗概集 | 2023 | 送電用山形鋼鉄塔における主柱材のフラットバー付加補強に関する研究 その１～３ | 2023 | https://www.aij.or.jp/paper/detail.html?productId=690281 https://www.aij.or.jp/paper/detail.html?productId=690282 https://www.aij.or.jp/paper/detail.html?productId=690283 | PDF保護有
⑨-103 | 国内 | 日本建築学会学術講演梗概集 | 2023 | 送電用鉄塔の設計荷重作用時における基礎の変位と鉄塔部材応力への影響について | 2023 | https://www.aij.or.jp/paper/detail.html?productId=690293 | PDF保護有
⑩-1 | 国内 | 日本建築学会技術報告集 | 2003年 9 巻 17 号 | 送電用中空鋼管鉄塔の耐風補強工法の開発 | 2003 | https://www.jstage.jst.go.jp/article/aijt/9/17/9_KJ00004655661/_pdf/-char/ja | PDF保護無
⑩-2 | 国内 | 日本建築学会技術報告集 | 2005 年 11 巻 21 号 | 人力起振機試験による送電線変動張力の計測の試み(構造) | 2005 | https://www.jstage.jst.go.jp/article/aijt/11/21/11_KJ00004656371/_article/-char/ja | PDF保護無
⑩-3 | 国内 | 日本建築学会技術報告集 | 2008 年 14 巻 27 号 | 塔状トラス架構の累積地震エネルギー吸収性能 | 2008 | https://www.jstage.jst.go.jp/article/aijt/14/27/14_27_131/_article/-char/ja | PDF保護無
⑩-4 | 国内 | 日本建築学会技術報告集 | 2014 年 20 巻 46 号 | 東京タワーにおける塗装の状況調査 | 2014 | https://www.jstage.jst.go.jp/article/aijt/20/46/20_865/_article/-char/ja | PDF保護無
⑩-5 | 国内 | 日本建築学会技術報告集 | 2016 年 22 巻 52 号 | 渦励振を対象とした鋼管部材の疲労損傷評価法 | 2016 | https://www.jstage.jst.go.jp/article/aijt/22/52/22_875/_article/-char/ja | PDF保護無
⑩-6 | 国内 | 日本建築学会技術報告集 | 2021年第27巻第67号 | 炭素繊維シートのVaRTM成形接着法による鋼構造ブレース接合部の補強法 | 2021 | https://www.jstage.jst.go.jp/article/aijt/27/67/27_1279/_pdf/-char/ja | PDF保護無
⑪-1 | 国内 | 構造工学論文集 | 1961年 8 巻 | 送電鉄塔に使用した60kg耐候性高張力鋼について | 1961 | http://library.jsce.or.jp/jsce/open/00127/1961/08-0011.pdf | PDF保護無
⑪-2 | 国内 | 構造工学論文集 | 2011年 57B 巻 | 送電用鉄塔部材の振動抑制への高減衰ゴムシートの利用 | 2011 | https://www.jstage.jst.go.jp/article/jaweam/2011/0/2011_0_135/_pdf/-char/ja | PDF保護無
⑪-3 | 国内 | 構造工学論文集 | 2012年 58A 巻 | 基礎変位鉄塔のボルト滑りを考慮した耐荷力解析法に関する検討 | 2012 | https://www.jstage.jst.go.jp/article/structcivil/58A/0/58A_744/_pdf/-char/ja | PDF保護無
⑪-4 | 国内 | 構造工学論文集 | 2012年 58A 巻 | 山形鋼部材からなる小型送電鉄塔の耐荷力特性に関する研究 | 2012 | https://www.jstage.jst.go.jp/article/structcivil/58A/0/58A_50/_pdf/-char/ja | PDF保護無
⑪-5 | 国内 | 構造工学論文集 | 2013年 59A 巻 | ボルト滑りを考慮し応力測定値との整合に留意した基礎変位鉄塔の実用的耐荷力解析法について | 2013 | https://www.jstage.jst.go.jp/article/structcivil/59A/0/59A_131/_pdf/-char/ja | PDF保護無
⑪-6 | 国内 | 構造工学論文集 | 2014年 60A 巻 | レベル２地震動に対する送電用鋼管鉄塔の耐震性評価に用いる減衰定数について | 2014 | https://www.jstage.jst.go.jp/article/structcivil/60A/0/60A_249/_pdf/-char/ja | PDF保護無
⑪-7 | 国内 | 構造工学論文集 | 2015年 61A 巻 | 送電鉄塔におけるボルト緩み・脱落の再現試験および解析について | 2015 | https://www.jstage.jst.go.jp/article/structcivil/61A/0/61A_522/_pdf/-char/ja | PDF保護無
⑪-8 | 国内 | 構造工学論文集 | 2017年 63A 巻 | 送電用鉄塔の部材振動観測と疲労損傷評価 | 2017 | https://www.jstage.jst.go.jp/article/structcivil/63A/0/63A_632/_pdf/-char/ja | PDF保護無
⑪-9 | 国内 | 構造工学論文集 | 2017年 63A 巻 | 高解像度カメラを用いた経年送電鉄塔の劣化診断に関する検討 | 2017 | https://www.jstage.jst.go.jp/article/structcivil/63A/0/63A_570/_pdf/-char/ja | PDF保護無
⑪-10 | 国内 | 構造工学論文集 | 2018年 64A 巻 | ギャロッピング時における送電用鉄塔部材の疲労損傷度評価 | 2018 | https://www.jstage.jst.go.jp/article/structcivil/64A/0/64A_455/_pdf/-char/ja | PDF保護無
⑪-11 | 国内 | 構造工学論文集 | 2021年 67B 巻 | 送電用スリム型PL鉄塔の構造特性に関する研究 | 2019 | https://www.aij.or.jp/paper/download.html?productId=655662 | PDF保護有
⑪-12 | 国内 | 構造工学論文集 | 2021年 67B 巻 | 腐食劣化した送電鉄塔鋼管に対するVaRTM工法を用いたCFRP補修技術の検討 | 2019 | https://www.aij.or.jp/paper/download.html?productId=655679 | PDF保護有
⑪-13 | 国内 | 構造工学論文集 | 2022年 68A 巻 | 時刻歴風応答解析による房総半島台風時の鉄塔倒壊メカニズムの検討 | 2022 | https://www.jstage.jst.go.jp/article/structcivil/68A/0/68A_250/_pdf/-char/ja | PDF保護無
⑪-14 | 国内 | 構造工学論文集 | 2023年 69A 巻 | 実規模試験線での長期観測に基づくルーズスペーサのギャロッピング抑制効果の検証 | 2023 | https://www.jstage.jst.go.jp/article/structcivil/69A/0/69A_279/_pdf/-char/ja | PDF保護無
⑪-15 | 国内 | 構造工学論文集 | 2024年 70A 巻 | 疲労き裂が発生した鉄塔部材の鋼管割込み継手に対する疲労損傷比の評価 | 2024 | https://www.jstage.jst.go.jp/article/structcivil/70A/0/70A_521/_pdf/-char/ja | PDF保護無
⑫-1 | 国内 | 日本風工学会誌 | 1986年 1986 巻 29 号 | 強風時における縦方向乱れのスケールの鉛直方向分布形状 | 1986 | https://www.jstage.jst.go.jp/article/jawe1982/1986/29/1986_29_5/_pdf/-char/ja | PDF保護無
⑫-2 | 国内 | 日本風工学会誌 | 1992年 1992 巻 50 号 | 台風9119号による九州地区における強風分布と送電用鉄塔および配電柱の被害状況 | 1992 | https://www.jstage.jst.go.jp/article/jawe1982/1992/50/1992_50_27/_pdf/-char/ja | PDF保護無
⑫-3 | 国内 | 日本風工学会誌 | 1994年 1994 巻 58 号 | 500KV環境調和鉄塔(SMC鉄塔) の空力特性 | 1994 | https://www.jstage.jst.go.jp/article/jawe1982/1994/58/1994_58_54/_pdf/-char/ja | PDF保護無
⑫-4 | 国内 | 日本風工学会誌 | 1995年 1995 巻 65 号 | 送電線のギャロッピングと対策技術の現状 | 1995 | https://www.jstage.jst.go.jp/article/jawe1982/1995/65/1995_65_43/_pdf/-char/ja | PDF保護無
⑫-5 | 国内 | 日本風工学会誌 | 1995年 1995 巻 65 号 | 最上試験線の紹介 | 1995 | https://www.jstage.jst.go.jp/article/jawe1982/1995/65/1995_65_51/_pdf/-char/ja | PDF保護無
⑫-6 | 国内 | 日本風工学会誌 | 1996年 1996 巻 67 号 | 強風時自然風の二, 三の特性について-観測例に見る地形の影響 | 1996 | https://www.jstage.jst.go.jp/article/jawe1982/1996/67/1996_67_47/_pdf/-char/ja | PDF保護無
⑫-7 | 国内 | 日本風工学会誌 | 1998年 1998 巻 76 号 | 送電用鉄塔の風応答解析 | 1998 | https://www.jstage.jst.go.jp/article/jawe1982/1998/76/1998_76_3/_pdf/-char/ja | PDF保護無
⑫-8 | 国内 | 日本風工学会誌 | 1998年 1998 巻 77 号 | 送電用景観配慮鉄塔腕金の空力特性 | 1998 | https://www.jstage.jst.go.jp/article/jawe1982/1998/77/1998_77_15/_pdf/-char/ja | PDF保護無
⑫-9 | 国内 | 日本風工学会誌 | 2002年 2002 巻 93 号 | 台風0221による送電鉄塔の被害と水郷地区の強風分布特性 | 2002 | https://www.jstage.jst.go.jp/article/jawe1982/2002/93/2002_93_23/_pdf/-char/ja | PDF保護無
⑫-10 | 国内 | 日本風工学会誌 | 2003年 2003 巻 94 号 | 強風時での送電鉄塔応答変位の絶対値成分を計測する試み | 2003 | https://www.jstage.jst.go.jp/article/jawe1982/2003/94/2003_94_29/_pdf/-char/ja | PDF保護無
⑫-11 | 国内 | 日本風工学会誌 | 2004年 2004 巻 98 号 | 送電線のギャロッピングの数値シミュレーション技術 | 2004 | https://www.jstage.jst.go.jp/article/jawe1982/2004/98/2004_98_45/_pdf/-char/ja | PDF保護無
⑫-12 | 国内 | 日本風工学会誌 | 2004年 2004 巻 98 号 | 風観測および送電鉄塔の風応答観測の現状 | 2004 | https://www.jstage.jst.go.jp/article/jawe1982/2004/98/2004_98_21/_pdf/-char/ja | PDF保護無
⑫-13 | 国内 | 日本風工学会誌 | 2004年 2004 巻 99 号 | 「送電用鉄塔の風荷重指針 (案)」の基本的考え方 | 2004 | https://www.jstage.jst.go.jp/article/jawe1982/2004/99/2004_99_3/_pdf/-char/ja | PDF保護無
⑫-14 | 国内 | 日本風工学会誌 | 2008年 巻 114 号 | 海外における送電用鉄塔の設計 | 2008 | https://www.jstage.jst.go.jp/article/jawe1982/2008/114/2008_114_24/_pdf/-char/ja | PDF保護無
⑫-15 | 国内 | 日本風工学会誌 | 2012年 37 巻 1 号 | 着氷雪によって生じる送電線のギャロッピング | 2012 | https://www.jstage.jst.go.jp/article/jawe/37/1/37_27/_pdf/-char/ja | PDF保護無
⑫-16 | 国内 | 日本風工学会誌 | 2015年 40 巻 4 号 | 風と送電線 | 2015 | https://www.jstage.jst.go.jp/article/jawe/40/4/40_371/_pdf/-char/ja | PDF保護無
⑫-17 | 国内 | 日本風工学会誌 | 2016年 41 巻 1 号 | 送電線のギャロッピングを対象とした大振幅振動現象の応答特性評価 | 2016 | https://www.jstage.jst.go.jp/article/jawe/41/1/41_23/_pdf/-char/ja | PDF保護無
⑫-18 | 国内 | 日本風工学会誌 | 2016年 41 巻 2 号 | 送電用鉄塔における設計風速評価の現状 | 2016 | https://www.jstage.jst.go.jp/article/jawe/41/2/41_144/_pdf/-char/ja | PDF保護無
⑫-19 | 国内 | 日本風工学会誌 | 2018年 43 巻 1 号 | 鉄塔個材の渦励振と疲労損傷評価 | 2018 | https://www.jstage.jst.go.jp/article/jawe/43/1/43_35/_pdf/-char/ja | PDF保護無
⑫-20 | 国内 | 日本風工学会論文集 | 2000年 25 巻 1 号 | 特殊地形における送電用鉄塔・架渉線連成系の耐風設計に関する研究(その2) 特殊地形の簡易判定法と気流シミュレーションに基づく設計風速の算定法 | 2000 | https://www.jstage.jst.go.jp/article/jwe/25/1/25_1_82_49/_pdf/-char/ja | PDF保護無
⑫-21 | 国内 | 日本風工学会論文集 | 2000年 25 巻 1 号 | 特殊地形における送電用鉄塔・架渉線連成系の耐風設計に関する研究(その1) 局地風対策研究成果のとりまとめ | 2000 | https://www.jstage.jst.go.jp/article/jwe/25/1/25_1_82_39/_pdf/-char/ja | PDF保護無
⑫-22 | 国内 | 日本風工学会論文集 | 2000年 25 巻 2 号 | 特殊地形における送電用鉄塔・架渉線連成系の耐風設計に関する研究(その4) 送電鉄塔・架渉線連成系の風応答特性と風荷重算定法 | 2000 | https://www.jstage.jst.go.jp/article/jwe/25/2/25_2_83_129/_pdf/-char/ja | PDF保護無
⑫-23 | 国内 | 日本風工学会論文集 | 2000年 25 巻 2 号 | 特殊地形における送電用鉄塔・架渉線連成系の耐風設計に関する研究(その3) 特殊地形における風構造特性 | 2000 | https://www.jstage.jst.go.jp/article/jwe/25/2/25_2_83_117/_pdf/-char/ja | PDF保護無
⑫-24 | 国内 | 日本風工学会論文集 | 2003年 28 巻 4 号 | 風向別基本風速マップ作成の試み | 2003 | https://www.jstage.jst.go.jp/article/jwe/28/4/28_4_97_121/_pdf/-char/ja | PDF保護無
⑫-25 | 国内 | 日本風工学会論文集 | 2004年 29 巻 1 号 | 風向別風速を用いた送電鉄塔の耐風設計法に関する研究 | 2004 | https://www.jstage.jst.go.jp/article/jwe/29/1/29_1_98_137/_pdf/-char/ja | PDF保護無
⑫-26 | 国内 | 日本風工学会論文集 | 2004年 29 巻 3 号 | 送電用鉄塔の耐風設計のための風向別基本風速に関する検討 | 2004 | https://www.jstage.jst.go.jp/article/jwe/29/3/29_3_19/_pdf/-char/ja | PDF保護無
⑫-27 | 国内 | 日本風工学会論文集 | 2013年 38 巻 4 号 | 4導体送電線の大振幅ギャロッピング振動時における空気力モデルの検討 | 2013 | https://www.jstage.jst.go.jp/article/jwe/38/4/38_87/_pdf/-char/ja | PDF保護無
⑫-28 | 国内 | 日本風工学会論文集 | 2019年 44 巻 3 号 | スリム型ＰＬ鉄塔の風力特性に関する研究 | 2019 | https://www.jstage.jst.go.jp/article/jwe/44/3/44_45/_pdf/-char/ja | PDF保護無
⑫-29 | 国内 | 日本風工学会論文集 | 2020年 45 巻 2 号 | 非定常空気力を考慮した着氷雪送電線のギャロッピング解析に関する研究 | 2020 | https://www.jstage.jst.go.jp/article/jwe/45/2/45_27/_pdf/-char/ja | PDF保護無
⑫-30 | 国内 | 日本風工学会誌 | 2023年 48 巻 1 号 | 架空送電線の応答変位計測 | 2023 | https://www.jstage.jst.go.jp/article/jawe/48/1/48_14/_pdf/-char/ja | PDF保護無
⑬-1 | 国内 | 雪氷 | 1940年 2 巻 9 号 | 送電線の雪害 | 1940 | https://www.jstage.jst.go.jp/article/seppyo1939/2/9/2_9_131/_pdf/-char/ja | PDF保護無
⑬-2 | 国内 | 雪氷 | 1941年 3 巻 2 号 | 信濃川送電線路の雪害 | 1941 | https://www.jstage.jst.go.jp/article/seppyo1941/3/2/3_2_43/_pdf/-char/ja | PDF保護無
⑬-3 | 国内 | 雪氷 | 1942年 4 巻 12 号 | 架空送電線套氷脱落に因る跳上り試驗報告 (1) | 1942 | https://www.jstage.jst.go.jp/article/seppyo1941/4/12/4_12_332/_pdf/-char/ja | PDF保護無
⑬-4 | 国内 | 雪氷 | 1943年 5 巻 1 号 | 架空送電線套氷脱落に因る跳上り試驗報告 (2) | 1943 | https://www.jstage.jst.go.jp/article/seppyo1941/5/1/5_1_11/_pdf/-char/ja | PDF保護無
⑬-5 | 国内 | 雪氷 | 1956年 17 巻 2 号 | 送電線におけるスリート・ジヤンプの研究について | 1956 | https://www.jstage.jst.go.jp/article/seppyo1941/17/2/17_2_37/_pdf/-char/ja | PDF保護無
⑬-6 | 国内 | 雪氷 | 1956年 18 巻 3 号 | 鉄塔脚部々材の耐雪条件と安全率 | 1956 | https://www.jstage.jst.go.jp/article/seppyo1941/18/3/18_3_83/_pdf/-char/ja | PDF保護無
⑬-7 | 国内 | 雪氷 | 1961年 23 巻 2 号 | 東京電力黒部幹線雪害事故 (新町山測) | 1961 | https://www.jstage.jst.go.jp/article/seppyo1941/23/2/23_2_60/_pdf/-char/ja | PDF保護無
⑬-8 | 国内 | 雪氷 | 1963年 25 巻 5 号 | 今冬の豪雪による電力設備の被害状況 | 1963 | https://www.jstage.jst.go.jp/article/seppyo1941/25/5/25_5_169/_article/-char/ja | PDF保護無
⑬-9 | 国内 | 雪氷 | 1965 年 27 巻 3 号 | 送電線における着氷の形態とその風圧 | 1965 | https://www.jstage.jst.go.jp/article/seppyo1941/27/3/27_3_77/_article/-char/ja | PDF保護無
⑬-10 | 国内 | 雪氷 | 1973年 35 巻 1 号 | 耐雪構造大容量送電試験線による着氷着雪の観測結果 | 1973 | https://www.jstage.jst.go.jp/article/seppyo1941/35/1/35_1_17/_pdf/-char/ja | PDF保護無
⑬-11 | 国内 | 雪氷 | 1975年 37 巻 4 号 | 北海道における電線着雪とその発達抑止に関する研究 | 1975 | https://www.jstage.jst.go.jp/article/seppyo1941/37/4/37_4_182/_pdf/-char/ja | PDF保護無
⑬-12 | 国内 | 雪氷 | 1982年 44 巻 1 号 | 海外における送電線着雪事故調査について | 1982 | https://www.jstage.jst.go.jp/article/seppyo1941/44/1/44_1_43/_pdf/-char/ja | PDF保護無
⑬-13 | 国内 | 雪氷 | 1992年 54 巻 3 号 | 送電線着雪予測システムの開発 | 1992 | https://www.jstage.jst.go.jp/article/seppyo1941/54/3/54_3_245/_pdf/-char/ja | PDF保護無
⑬-14 | 国内 | 雪氷 | 1998年 60 巻 6 号 | 送電用鉄塔脚部に作用する積雪荷重について | 1998 | https://www.jstage.jst.go.jp/article/seppyo1941/60/6/60_6_473/_pdf/-char/ja | PDF保護無
⑬-15 | 国内 | 雪氷 | 2004年 66 巻 1 号 | 氷点下で発生する送電線着雪について | 2004 | https://www.jstage.jst.go.jp/article/seppyo1941/66/1/66_1_59/_pdf/-char/ja | PDF保護無
⑬-16 | 国内 | 雪氷 | 2006年 68 巻 5 号 | 送電設備の着氷雪対策 | 2006 | https://www.jstage.jst.go.jp/article/seppyo1941/68/5/68_5_457/_pdf/-char/ja | PDF保護無
⑬-17 | 国内 | 雪氷 | 2018年 80 巻 5 号 | 送電設備の雪害研究について ─電力中央研究所の近年の取り組み─ | 2018 | https://www.jstage.jst.go.jp/article/seppyo/80/5/80_461/_article/-char/ja | PDF保護無
⑬-18 | 国内 | 雪氷 | 2018年 80 巻 6 号 | 架空送電線のギャロッピングとその対策 | 2018 | https://www.jstage.jst.go.jp/article/seppyo/80/6/80_555/_article/-char/ja | PDF保護無
Note on C4: 電気協同研究 電気学会技術報告 電力中央研究所 研究報告書 IEC,JEC 鉄塔協会，送研などキーワードを記載ください
Note on D4: 文献等の規格番号があるものは記載してください。 ないものは不要です。

## データ更新 (hidden)
【データの更新に関して】
１．毎年年度末（3月31日）に更新を行う
２．更新担当を下記に示す
文献名 |  | 担当 | 文献番号
電気協同研究 |  | 西日本 | ①
CIGRE TB |  | デンロ | ②
電気学会技術報告 |  | 酒井 | ③
電気学会論文誌Ｂ |  | 愛金 | ④
電氣學會雜誌 |  | 安治川 | ⑤
鋼構造論文集 |  | 巴 | ⑥
土木学会論文集 |  | 大谷工業 | ⑦
日本建築学会論文報告集 |  | 三和 | ⑧
日本建築学会学術講演梗概集 |  | 電気興業 | ⑨
日本建築学会技術報告集 |  | CTK | ⑩
構造工学論文集 |  | 巴 | ⑪
日本風工学会誌 |  | 日塔 | ⑫
雪氷 |  | 那須 | ⑬
３．会社名に（株）は付けない
４．著者名は姓と名の間はスペースを設けない
５．大学名は「○○大学」までとする
６．大分類，中分類はリストから選択する
【データの更新履歴】
更新番号 | 更新年月日 | 更新内容 | 文献番号
|  |  | ① | ② | ③ | ④ | ⑤ | ⑥ | ⑦ | ⑧ | ⑨ | ⑩ | ⑪ | ⑫ | ⑬
0 | 2023-12-01 | 発行 | 1～16 | 1～10 | 1，2 | 1～8 | 1～19 | 1～8 | 1～20 | 1～36 | 1～99 | 1，2 | 1～13 | 1～28 | 1～15
1 | 2024-03-31 | 追加 | 17 | 11，12 | 1～8（1～4，6，7追加） | 1～10（3,8追加） | 20，21 | 9 | 21 | 37，38 | 100～103 | 1～6(1,6以外追加) | 14，15 | 29～30 | 8,9,17,18

## ①電気協同研究
電気協同研究
| No. | 発行年 | 文献・規格番号 | タイトル | 所属 | 著者 | 大分類 | 中分類 | 小分類
| 1 | 1952 | 第8巻 第3号 | 送電線並びに発変電所における雷害防止対策
| 2 | 1962 | 第18巻 第2号 | 400ｋV級送電
| 1 | 1964 | 第20巻 第4号 | 送電用大型鉄塔 | 送電用大型鉄塔専門委員会 |  | 設計技術 | 塔体 | 鉄塔の倒壊原因
[7 empty] | その他 | 腕金 | 鉄塔風圧
[8 empty] | 基礎 | 立体トラス
鉄塔の振動
基礎設計
| 2 | 1969 | 第25巻 第2号 | 送電用鉄塔基礎 | 送電用鉄塔基礎専門委員会 |  | 設計技術 | 基礎 | 地盤調査および試験
[7 empty] | 試験事例 | 試験 | 基礎設計の方針と荷重
[7 empty] | 施工技術 | 強度 | 基礎支持力
[7 empty] | 診断技術 | 荷重 | 基礎体の設計
[7 empty] | 荷重 | 不同変位 | 基礎の変位と鉄塔の応力
[8 empty] | 地形 | 基礎施工
[8 empty] | 計測 | 特殊基礎
くい基礎
井筒基礎
マット基礎
鋼材基礎
岩盤基礎
送電用鉄塔基礎の設計例
| 3 | 1964 | 第20巻 第4号 | 500ｋV臨海送変電施設
| 3 | 1971 | 第27巻 第6号 | 送電線装柱美化 | 送電線装柱美化専門委員会 |  | 鋼管単柱鉄塔 | 美化装柱 | アメリカにおける美化装柱
[7 empty] | その他 |  | 推奨美化装柱例
柱体の設計と材料
基礎設計
製作・構造上の問題
試算例
| 4 | 1974 | 第30巻 第2号 | 送電用鉄塔特殊基礎 | 送電用鉄塔特殊基礎専門委員会 |  | 設計技術 | 基礎 | 特殊基礎の適用と方針
[7 empty] | 試験事例 | 試験 | 地盤調査
[7 empty] | 施工技術 | 強度 | 支持力試験
[7 empty] | 診断技術 | 荷重 | くい基礎
[7 empty] | 荷重 | 環境 | 既製ぐい基礎
[8 empty] | 不同変位 | 場所打ちコンクリートぐい基礎
[8 empty] | 耐震研究 | アンカー基礎
[8 empty] | 地形 | 基礎の変位と影響
[8 empty] | 計測 | 不同変位
耐震設計
基礎周辺の盛土による応力･変位（数値解析）
| 5 | 1976 | 第32巻 第4号 | 架空送電線技術（座談会） | 電気協同研究会 |  | 設計技術 | 塔体 | 架空送電線
[7 empty] | 鋼管鉄塔 | 振動 | 送電線の設計･工事
[7 empty] | 工事概要 | 美化装柱 | 送電線の保守
[7 empty] | 材料 | 塔体 | がいし
[7 empty] | その他 | 基礎 | 架線金具
[8 empty] | 環境 | MC鉄塔
[8 empty] | 気象 | ループ延線工法
[8 empty] | 地形 | 鉄塔材料
特殊電線
電線の振動問題
ギャロッピング
サブスパン振動
微風振動
環境調和
| 6 | 1980 | 第36巻 第2号 | 送電鉄塔地盤安定対策の手引 | 送電鉄塔地盤安定対策専門委員会 |  | 設計技術 | 基礎 | 基礎設計
[7 empty] | その他 | 試験 | ﾈｶﾞﾃｨﾌﾞﾌﾘｸｼｮﾝ
[8 empty] | 強度 | 地盤沈下
[8 empty] | 荷重 | 地すべり
不同変位
| 7 | 1983 | 第39巻 第3号 | 送電用鋼管の細部構造（鋼管鉄塔の細部構造） | 鋼管鉄塔細部構造専門委員会 |  | 製作技術 | 継手 | 材料
[7 empty] | 鋼管鉄塔 | 節点 | 球形継手
[8 empty] | 溶接 | 現場溶接継手
[8 empty] | めっき | 接合部設計式
| 8 | 1983 | 第39巻 第7号 | 大型送電線の保守技術 | 大型送電線保守技術専門委員会 |  | 施工技術 | その他 | 保守用機械
[7 empty] | その他 |  | 保守用工具
保守用装備
保守用設備
電線宙乗機
| 9 | 1985 | 第41巻 第2号 | 特殊箇所における最近の鉄塔組立・架線工法 | 送電線工法専門委員会 |  | 施工技術 | 塔体 | 送電線特殊工法
[7 empty] | 工事概要 | 腕金 | 特殊組立工法
[8 empty] | 改造 | 特殊架線工法
船舶延線工法
工法の動向と展望
| 10 | 2002 | 第58巻 第3号 | 送電用鉄塔基礎の設計 | 送電用鉄塔基礎適用動向専門委員会 |  | 設計技術 | 基礎 | 基礎設計法の変遷
[7 empty] | 製作技術 | 試験 | 地盤調査および試験
[7 empty] | 施工技術 | 耐震研究 | 基礎の分類と選定
[8 empty] | 強度 | 基礎に使用する材料
[8 empty] | 荷重 | 逆T字基礎
深礎基礎
杭基礎
アンカー基礎
マット基礎
ケーソン基礎
| 11 | 2004 | 第60巻 第1号 | 架空送電設備の補修・改修技術 | 架空送電設備補修・改修技術専門委員会 |  | 施工技術 | 塔体 | 点検・診断技術
[7 empty] | 診断技術 | 腕金 | 補修技術
[7 empty] | 補修技術 | 基礎 | 改修技術
[8 empty] | 改造 | 仮工事技術
海外の架空送電設備の現状
| 12 | 2006 | 第62巻 第3号 | 送電用鉄塔の設計荷重～現状と将来展望～ | 送電用鉄塔設計荷重専門委員会 |  | 設計技術 | 荷重 | 構造設計の基本概念
[7 empty] | 荷重 | 風 | 基準類の変遷
[8 empty] | 地震 | 風荷重
[8 empty] | 雪 | 着氷雪荷重
[8 empty] | 氷 | 地震荷重
[8 empty] | 気象 | 冬季電線動揺
脚部に作用する積雪荷重
線路方向荷重
海外における設計荷重
| 13 | 2012 | 第68巻 第1号 | 架空送電設備の付属品劣化異常対応 | 架空送電設備の付属品劣化異常対応調査専門委員会 |  | 材料 | その他 | 架空送電設備付属品
[7 empty] | その他 |  | 劣化異常対応
保守技術
着氷雪対策
| 14 | 2014 | 第70巻 第3号 | 既設送電用鉄塔の設計基準類の変遷と信頼性評価 | 既設送電用鉄塔の設計基準類調査専門委員会 |  | 設計技術 | その他 | 送電用鉄塔設備の現状
基準類の変遷
旧基準設計の信頼性評価
| 15 | 2017 | 第73巻 第3号 | 送電用鉄塔耐震設計技術とその課題 | 送電用鉄塔耐震設計専門委員会 |  | 設計技術 | 基礎 | 地振動の特性
[8 empty] | 解析手法 | 既往地震と地震動の特徴
[8 empty] | 耐震研究 | 耐震性能
[8 empty] | 地震 | 耐震設計法
動的解析法
静的解析法
基礎の耐震設計
他分野の耐震設計
| 16 | 2020 | 第76巻 第2号 | 架空送電設備の劣化対応技術 | 架空送電設備の劣化対応技術 |  | 診断技術 | その他 | 既設送電設備の現状
[7 empty] | 補修技術 |  | 劣化事象
異常事象
長寿命化技術
海外の劣化対応技術
| 17 | 2023 | 第79巻 第2号 | 架空送電設備の絶縁設計調査 | 架空送電設備の絶縁設計調査専門委員会 |  | その他 | 振動 | 絶縁設計
[8 empty] | 地震 | ポリマーがいし
[8 empty] | 雷 | ギャロッピング
電線振動
海外の絶縁設計

## ②CIGRE TB
CIGRE TB
| No. | 発行年 | 文献・規格番号 | タイトル | 所属 | 著者 | 大分類 | 中分類 | 小分類 | 小分類(和文)
| 1 | 1995 | 48 | Tower top geometry. | Working Group 06 | E.Ghannoum | 設計技術 | 塔体 | Tower top geometry | 塔頂幾何学
[6 empty] | F.Kiessling |  | 製作基準 | Electric clearances | 電気的クリアランス
[8 empty] | 風 | Swing angles of conductors | 導体の振れ角度
[8 empty] | 計測 | National standards | 国家規格
| 2 | 2001 | 196 | Diaphragms for Lattice Steel Supports | Working Group 22.08 | G.Gheorghita | 設計技術 | 塔体 | Horizontal diaphragms | 水平断面構造
[6 empty] | JBGF da Silva | 事故事例 | 強度 | Horizontal bracing | 水平材
[6 empty] | DA Hughes |  | 製作基準 | International and national standards | 国際および国内規格
[8 empty] | 部材 | Torsion distribution | ねじり分布
[9 empty] | Questionnaire | アンケート
| 3 | 2003 | 230 | Assessment of existing overhead line supports. | Working Group B2.08 | JBGF da Silva | 診断技術 | 部材 | existing supports | 既存のサポート
[6 empty] | DA Hughes |  | 計測 | Inspection philosophies | 検査の考え方
[9 empty] | Type and causes of defects | 欠陥の種類と原因
[9 empty] | Inspection tools and methods | 検査ツールと方法
[9 empty] | Questionnaire | アンケート
| 4 | 2009 | 384 | Comparison of General Industry Practices for lattice tower design and detailing | Working Group B2.08 | JBGF da Silva | 設計技術 | 鋼板 | ｓtandards | 規格
[6 empty] | DA Hughes |  | ボルト | industry practices | 業界慣行
製作基準
部材
| 5 | 2009 | 387 | Influence of the hyperstatic modeling on the behavior of transmission line lattice structures | Working Group B2.08 | JBGF da Silva | 試験事例 | 解析手法 | modelling influence | モデリングの影響
[6 empty] | DA Hughes |  | 耐力試験 | isostatic and hyperstatic structures | 等静的および超静的
[8 empty] | 強度 | structural modelling | 構造モデリング
[8 empty] | 計測 | Strain-gage | ひずみゲージ
| 6 | 2009 | 399 | Improvement on the Tower Testing Methodology | Working Group B2.08 | J.B.G.F. da Silva (BR) | 試験事例 | 試験 | probabilistic design | 確率論的設計
[6 empty] | D. Hughes (GB) |  | 実規模試験 | IEC60652 | IEC60652
[8 empty] | 強度 | tower test | タワータスト
| 7 | 2010 | 416 | Innovative Solutions for Overhead Line Supports | Working Group B2.08 | J.B.G.F. da Silva (BR) | その他 | 美化装柱 | aesthetic tower | 美化鉄塔
D. Hughes (GB)
| 8 | 2010 | 428 | The Effect of Fabrication and Erection Tolerances on the strength of lattice steel | Working Group B2.08 | J.B.G.F. da Silva (BR) | 試験事例 | 耐力試験 | fabrication tolerance | 製作公差
[6 empty] | D. Hughes (UK) |  | 解析手法 | erection tolerance | 組立公差
[8 empty] | 不同変位 | foundation Displacement | 基礎変位
部材
| 9 | 2020 | 809 | Dynamic loading effects on overhead lines: Impact on structures | Working Group B2.24 | L. KEMPNER JR(US) | 設計技術 | 解析手法 | dynamic analysis | 動的解析
[6 empty] | F. ALMINHANA(BR) |  | 地震 | dynamic events | 動的事象
[6 empty] | A. HALDAR(CA) |  | 風 | modelling considerations | モデリングの考慮点
| 10 | 2020 | 818 | Transmission line structures with Fiber Reinforced Polymer (FRP) composite | Working Group B2.61 | A.B. JONASSON (IS) | 材料 | その他 | FRP | FRP
[6 empty] | J. TOTH (CA) |  | 強度 | composite tower | 複合タワー
部材
| 11 | 2021 | 831 | Compact DC overhead lines | Working Group B2.62 | J. IGLESIAS(ES) | その他 | 腕金 | DC power line | 直流回線
[6 empty] | S. STEEVENS(DE) |  | 部材 | compaction | コンパクト化
[9 empty] | FRP | FRP
[9 empty] | composite tower | 複合タワー
| 12 | 2021 | 838 | Coatings for protecting overhead power networks against icing, corona noise, corrosion and reducing their visual impact | Working Group B2.69 | M. FARZANEH(CA) | 補修技術 | 美化装柱 | corrosion | 腐食
[6 empty] | A. PIGINI(IT) |  | 環境 | anti-corrosion coating | 耐食コーティング
[6 empty] | B. ADUM(NO) |  | 計測 | camouflage coating | カモフラージュ・コーティング
Note on G2: 代表2名

## ③電気学会技術報告
電気学会技術報告
| No. | 発行年 | 文献・規格番号 | タイトル | 所属 | 著者 | 大分類 | 中分類 | 小分類
| 1 | 1966 | 1-076 | 架空送電線路の絶縁設計要綱 | 送電専門委員会送電線絶縁設計分科会 |  | 設計技術 | 解析手法 | クリアランスダイアグラム
[8 empty] | 風 | ジャンパの横揺れ
[8 empty] | 雪 | 絶縁間隔
[8 empty] | 氷 | 電線およびがいしの横揺れの解析
[8 empty] | 雷 | フラッシュオーバー
| 2 | 1979 | 2-082 | 架空送電線のギャロッピング | 送電常置専門委員会ギャロッピング研究小委員会 |  | 設計技術 | 振動 | ギャロッピング
[7 empty] | 事故事例 | 気象 | カルマンうず
[8 empty] | 風 | 微風振動
[8 empty] | 氷 | 電線の捩れ
[8 empty] | 雪 | 短絡事故
| 3 | 1982 | 2-129 | 架空送電線の微風振動 | 微風振動調査専門委員会微風振動ＷＧ |  | 設計技術 | 風 | 電線の固有周波数
[7 empty] | 事故事例 | 振動 | 微風振動現象
[8 empty] | 疲労 | カルマンうず
[8 empty] | 地形 | 疲労破壊
微風振動対策
| 4 | 1986 | 2-220 | 架空送電線路の絶縁設計要綱 | 送電線絶縁設計要綱調査専門委員会 |  | 設計技術 | 解析手法 | クリアランスダイアグラム
[8 empty] | 懸垂鉄塔 | 横揺れ
[8 empty] | 耐張鉄塔 | 絶縁間隔
[8 empty] | 風 | フラッシュオーバー
[8 empty] | 雪 | 風の変動の統計的な解析
[8 empty] | 雷 | 装柱
| 5 | 1995 | 571 | 架空送電線機械強度の相対的信頼性評価法 | 架空送電線機械強度の相対的信頼性評価法調査専門委員会 |  | 設計技術 | その他 | 信頼性設計
[8 empty] | 風 | IEC設計法
[8 empty] | 雪 | International Electrotechnical Commission
[8 empty] | 氷 | EPRI設計法
Electric Power Research Institute
| 6 | 2001 | 844 | 架空送電線のギャロッピング現象解析技術 | 架空送電線のギャロッピング現象解析・技術調査専門委員会 |  | 設計技術 | 解析手法 | ギャロッピング
[7 empty] | 事故事例 | 実験 | シミュレーション技術
[7 empty] | 試験事例 | 振動 | 振動解析
[8 empty] | 風 | 動的応答解析
[8 empty] | 雪 | 事故防止対策
[8 empty] | 氷 | 風洞実験
| 7 | 2001 | 856 | 架空送電線の電線技術動向 | 架空送電線の電線技術動向調査専門委員会 |  | その他 | 振動 | 風圧対策
[8 empty] | 環境 | 雷対策
[8 empty] | 風 | 着雪対策
[8 empty] | 雪 | ギャロッピング対策
[8 empty] | 雷 | 微風振動対策
| 8 | 2009 | 1163 | 架空送電設備の鋼材腐食・摩耗現象 | 架空送電設備の鋼材腐食・摩耗現象調査専門委員会 |  | 診断技術 | 部材 | 架空送電設備の実態
[7 empty] | 補修技術 | 環境 | 架空送電設備の鋼材腐食現象
架空送電設備の鋼材摩耗現象
海外文献調査

## ④電気学会論文誌Ｂ
電気学会論文誌Ｂ
| No. | 発行年 | 文献・規格番号 | タイトル | 所属 | 著者 | 大分類 | 中分類 | 小分類
| 1 | 1984 | 1984年 104 巻 9 号 | 有限要素法による送電線のスリートジャンプ解析 | 東北電力 | 登坂滋 | 設計技術 | 解析手法 | スリートジャンプ
[5 empty] | 東北電力 | 藤掛和男 |  | 振動 | 有限要素法
[5 empty] | 日立 | 村川英一 |  | 風 | 送電線系
[5 empty] | 日立 | 明神昭紀 |  | 氷 | 大変形理論
[8 empty] | 雪 | 解析例
気象
| 2 | 1992 | 1992年 112 巻 9 号 | 風と送電線 | 電力中央研究所 | 坂本雄吉 | 設計技術 | 風 | 平成3年台風19号
[7 empty] | 事故事例 | 気象 | 鉄塔損壊
[8 empty] | 地形 | 送電線路の耐風設計
[8 empty] | 解析手法 | 局地風
| 3 | 1994 | 1994年 114 巻 6 号 | 機械的強度から見た架空送電線路の確率的設計手法 | 電力中央研究所 | 坂本雄吉 | 設計技術 | 解析手法 | 機械的強度
[8 empty] | 強度 | 架空送電線路
[8 empty] | 荷重 | 確率的設計手法
| 4 | 1995 | 1995年 115 巻 7 号 | 気象と送電線データを使用する電線着雪予測システムの開発 | 北海道電力 | 山岡勝 | 設計技術 | 雪 | 電線着雪
[5 empty] | 北海道電力 | 伊藤達人 | 試験事例 | 解析手法 | 予測システム
[5 empty] | 北海道電力 | 齋藤邦良 | 診断技術 | 気象 | 気象予測
[5 empty] | 北海道大 | 長谷川淳 |  | 計測 | 電線着雪事例解析
[5 empty] | 三菱電機 | 駒井誠二 |  |  | 解析事例
[5 empty] | 日本気象協会 | 谷口恭
| 5 | 1996 | 1996年 116 巻 5 号 | 2導体法による架空送電線のギャロッピングシミュレーション計算 | 北海道電力 | 山岡勝 | 設計技術 | 解析手法 | 送電線
[5 empty] | 北海道大 | 長谷川淳 |  | 振動 | ギャロッピング
[8 empty] | 風 | シミュレーション計算
[8 empty] | 氷 | 2導体法
[8 empty] | 雪 | 相間スペーサ
[8 empty] | 気象 | 懸垂径間のシミュレーション計算
耐張径間のシミュレーション計算
相間スペーサ取付時の計算例
| 6 | 2005 | 2005年 125 巻 5 号 | 架空送電線着雪シミュレーションモデル | 三菱総合研究所 | 中村豪一 | 設計技術 | 解析手法 | 着雪
[5 empty] | 東北電力 | 畠山隆 | 試験事例 | 実規模試験 | 電線
[5 empty] | － | 竹内敬治 |  | 雪 | 予測システム
[5 empty] | 四日市大学 | 市原潔 |  | 風 | シミュレーション
[8 empty] | 気象 | 着雪現象
[8 empty] | 計測 | 湿型着雪
乾型着雪
筒雪
着雪観測値に基づく検証
着雪シミュレーション例
| 7 | 2015 | 2015年 135 巻 6 号 | 基礎変位送電鉄塔の耐荷力解析におけるボルト滑り考慮の必要性と増分法および直接反復法の適用性について | 東京電力 | 山崎智之 | 設計技術 | 解析手法 | 基礎不同変位
[5 empty] | 東電設計 | 中村秀治 | 鋼管鉄塔 | 不同変位 | ボルト滑り
[5 empty] | 東電設計 | 本郷榮次郎 |  |  | 増分法
[5 empty] | 東電設計 | 太田浩 |  |  | 直接反複法
[5 empty] | 東京電力 | 河原章夫 |  |  | 予測精度
| 8 | 2015 | 2015年 135 巻 12 号 | 地震観測記録に基づく変電所屋外鉄構の応答性状と解析モデルの評価 | 電力中央研究所 | 永田聖二 | 設計技術 | 解析手法 | 屋外鉄構
[5 empty] | 電力中央研究所 | 高畠大輔 | 鉄構 | 実規模試験 | 地震観測
[5 empty] | 電力中央研究所 | 佐藤浩章 |  | 耐震研究 | 地震応答
[5 empty] | 東京電力 | 中小路元 |  | 地震 | 振動特性
[5 empty] | 東京電力 | 衛藤淳 |  | 計測
[5 empty] | 東京電力 | 小林隆幸
[5 empty] | 中部電力 | 加藤良啓
[5 empty] | 関西電力 | 岩崎慎也
| 9 | 2018 | 2018年 138 巻 7 号 | 実規模送電用鋼管鉄塔の耐力試験における主柱材局部座屈の発生と再現解析に基づく局部座屈荷重に関する考察 | 東電設計 | 太田浩 | 鋼管鉄塔 | 実規模試験 | 局部座屈
[5 empty] | 東電設計 | 中村秀治 |  | 解析手法 | 非線形有限要素法
[5 empty] | 東電設計 | 本郷榮次郎
[5 empty] | 電力中央研究所 | 松浦真一
[5 empty] | 東京電力 | 花岡慶
| 10 | 2019 | 2019年 139 巻 3 号 | 送電用鋼管鉄塔主柱材に螺旋型局部座屈をもたらした捩りモーメントの発生原因に関する考察 | 東電設計 | 太田浩 | 鋼管鉄塔 | 実規模試験 | 局部座屈
[5 empty] | 東電設計 | 中村秀治 |  | 解析手法 | 偏心接合
[5 empty] | 東電設計 | 本郷榮次郎 |  |  | 捩りモーメント
[5 empty] | 東京電力 | 大園智章
[5 empty] | 東電設計 | 増子正貢

## ⑤電氣學會雜誌
電氣學會雜誌
| No. | 発行年 | 文献・規格番号 | タイトル | 所属 | 著者 | 大分類 | 中分類 | 小分類
| 1 | 1923 | 1923年 43 巻 419 号 | 鐵塔の計算に於る長柱の公式に就て | 京都帝國大學電氣工學 | 七里義雄 | 設計技術 | 解析手法 | 長柱
[8 empty] | 強度 | 材料強弱学
圧縮
引張
曲げモーメント
Ｌ／Ｒ
オイラーの公式
直線式
| 2 | 1931 | 1931年 51 巻 520 号 | 架空送電線の斷線に依る不平均張力 | 旅順工科大學 | 西山靜雄 | 設計技術 | 解析手法 | 断線による不平均張力
[8 empty] | 荷重 | 径間数と不平均張力の関係
懸垂型連続径間の断線
0.6P
| 3 | 1934 | 1934年 54 巻 556 号 | 送電用鐵塔の風壓に就て | 東京電燈 | 太刀川平治 | 設計技術 | 解析手法 | 鉄塔所在地と風速の関係
[5 empty] | 東京電燈 | 大迫貞治 | 山形鋼鉄塔 | 風 | 鉄塔高さと風圧の関係
[7 empty] | 試験事例 | 気象 | 風圧換算公式
[8 empty] | 荷重 | 鉄塔素材の形状と風圧の関係
[8 empty] | 骨組 | 風圧倍数
[8 empty] | 部材 | 鉄塔機構の風圧
[8 empty] | 計測 | 偏移風向における鉄塔機構の風圧
受風物体の大小と風圧の関係
| 4 | 1936 | 1936年 56 巻 581 号 | 架空送電線の斷線に依る鐵塔への衝撃 | 旅順工科大學 | 野田淸一郎 | 設計技術 | 解析手法 | 断線による鉄塔への衝撃
[5 empty] | 旅順工科大學 | 西山靜雄 |  | 荷重 | 断線実験結果
[8 empty] | 実験 | 断線による衝撃
[8 empty] | 計測 | 最大衝撃の理論
| 5 | 1937 | 1937年 57 巻 592 号 | 再び送電用鐵塔の風壓に就て | － | 太刀川平治 | 設計技術 | 解析手法 | 基準風速
[5 empty] | － | 大迫貞治 | 山形鋼鉄塔 | 風 | 風洞実験と風圧の関係
[7 empty] | 試験事例 | 気象 | 室戸台風の記録最大風速と瞬間最大風速
[8 empty] | 実験 | 暴風雨時における雨の影響
[8 empty] | 骨組 | 鉄塔風圧
[8 empty] | 荷重 | 電線風圧
[8 empty] | 強度 | がいし風圧
[8 empty] | 部材 | 鉄塔素材の空気抵抗
[8 empty] | 計測 | 鉄塔機構の風圧
鉄塔の風圧倍数
間隔倍数
鉄塔機構の充実率
鉄塔の強度
| 6 | 1938 | 1938年 58 巻 596 号 | 鐵塔に加はる風壓に就いて | 災害科學研究所 | 七里義雄 | 設計技術 | 解析手法 | 鉄塔風圧
[5 empty] | 災害科學研究所 | 久間利治 | 山形鋼鉄塔 | 風 | 鋼材の風洞実験
[7 empty] | 試験事例 | 気象 | 鋼材の空気抵抗
[8 empty] | 実験 | ｈ／ｌ（素材の幅／長さ）
[8 empty] | 骨組 | 鋼材の抵抗係数
[8 empty] | 荷重 | 鉄塔の抵抗倍数
[8 empty] | 部材 | 風上面風下面の風圧倍数
[8 empty] | 計測 | 送電用鉄塔に加わる風圧
| 7 | 1942 | 1942年 62 巻 649 号 | 鐵塔に加はる風壓に就いて | 災害科學研究所 | 七里義雄 | 設計技術 | 解析手法 | 鉄塔風圧
[5 empty] | 災害科學研究所 | 久間利治 | 山形鋼鉄塔 | 風 | 鉄塔の風洞実験
[7 empty] | 試験事例 | 気象 | 素材の空気抵抗
[8 empty] | 実験 | 平面結構の空気抵抗
[8 empty] | 骨組 | 前後面の相互干渉作用
[8 empty] | 荷重 | 風に斜めに置かれた部材の空気抵抗
[8 empty] | 部材 | 全結構の空気抵抗
[8 empty] | 計測 | 風向の変化と風圧の関係
送電用鉄塔の風圧
| 8 | 1943 | 1943年 63 巻 660 号 | 送電用支持物の戰時規程に就いて | 日本發送電 | 淺野猶龍 | 設計技術 | 解析手法 | 鉄塔の戦時規定
[5 empty] | 日本發送電 | 大迫貞治 | 材料 | 塔体 | 架渉線の断線と不平均張力
[8 empty] | 腕金 | 使用材の制限
[8 empty] | 基礎 | 許容応力
[8 empty] | 試験 | 亜鉛めっき
[8 empty] | 強度 | 木柱の戦時設計基準
部材
めっき
| 9 | 1954 | 1954年 74 巻 785 号 | 駿河変電所及び駿河支線における衝撃試験 | 東京電力 | 武居功 | 設計技術 | 解析手法 | 駿河変電所
[5 empty] | 東京大学 | 藤高周平 | 試験事例 | 雷 | 駿河支線
[5 empty] | 電気試験所 | 法貴四郎 |  | 気象 | 衝撃試験
[5 empty] | 電力中央研究所 | 富山順二 |  | 実規模試験 | 雷撃
[5 empty] | 電力中央研究所 | 広瀬胖 |  | 計測 | 接地抵抗
閃絡
| 10 | 1956 | 1956年 76 巻 814 号 | コンクリート充填鋼管鉄塔の強度試験結果について | 大阪大学 | 七里義雄 | 設計技術 | 解析手法 | コンクリート充填鋼管
[5 empty] | 関西電力 | 浜崎章二郎 | 鋼管鉄塔 | 塔体 | ＭＣ鉄塔
[7 empty] | 試験事例 | 実規模試験 | N値
[8 empty] | 骨組 | シングルワーレン結構
[8 empty] | 腕金 | 破壊試験
[8 empty] | 強度 | 主柱材内部のコンクリート亀裂状況
荷重
部材
計測
| 11 | 1958 | 1958年 78 巻 841 号 | 送電線架線張力決定法に関する一提案 | 日立電線 | 八田達 | 設計技術 | 解析手法 | 架線張力
[8 empty] | 懸垂鉄塔 | 水平張力
[8 empty] | 荷重 | カテナリ理論
等価径間
懸垂型連続径間
Stillの式
不平衡張力
| 12 | 1962 | 1962年 82 巻 883 号 | 鋼管鉄塔の風圧値 | 関西電力 | 七里義雄 | 設計技術 | 解析手法 | 鉄塔風圧
[7 empty] | 鋼管鉄塔 | 風 | 鋼管鉄塔の風洞試験
[7 empty] | 試験事例 | 気象 | 四面間の干渉作用
[8 empty] | 実験 | 風速による抵抗係数の変化
[8 empty] | 骨組 | シングルワーレン結構の抵抗係数
[8 empty] | 荷重 | ブライヒ結構の抵抗係数
[8 empty] | 部材 | 風向と抵抗係数の関係
[8 empty] | 計測 | 斜めに風を受けた場合の風圧荷重
風向と主柱材の風圧荷重の関係
| 13 | 1966 | 1966年 86 巻 935 号 | 鋼管鉄塔の風圧値 (続報) | 関西電力 | 七里義雄 | 設計技術 | 風 | 充実率
[7 empty] | 荷重 | 実験 | 風洞実験
鋼管鉄塔
| 14 | 1967 | 1967年 87 巻 940 号 | スケールモデルによる送電線鉄塔進行波特性の基礎的検討 | 京都大学 | 林重憲 | その他 | 雷 | 進行波特性
[5 empty] | 京都大学 | 木嶋昭 |  | 実験 | 伝導率
[5 empty] | 京都大学 | 山田寿夫 |  |  | 電位上昇
| 15 | 1970 | 1970年 90 巻 4 号 | スケールモデルによる送電線の雷害事故に関する検討 | 広島大学 | 高松敏文 | その他 | 雷 | しゃへい設計
[5 empty] | 中国電力 | 河角敏明 |  |  | フラッシュオーバ
雷事故観測
耐雷設計
| 16 | 1970 | 1970年 90 巻 12 号 | 実用送電線の鉄塔および電線のサージ特性 | 中部電力 | 安生晃一郎 | その他 | 雷 | フラッシュオーバ機構の解明
[5 empty] | 電力中央研究所 | 岸嶋勇 |  |  | 電位上昇
塔脚接地抵抗
耐雷設計
| 17 | 1975 | 1975年 95 巻 1 号 | 日本の送電用鉄塔設計規格の変遷と改訂の動向 | 送電線建設技術研究会 | 堀貞治 | 設計技術 | その他 | JEC-127変遷
鉄塔設計規格改定の方針
| 18 | 1977 | 1977年 97 巻 10 号 | 北海道における電力技術の課題 雪害対策を中心にして | 北海道電力 | 中野友雄 | その他 | 雪 | 電線着雪
[8 empty] | 気象 | 雪害対策
北海道の電力系統
| 19 | 1989 | 1989年 109 巻 1 号 | 送電線への着氷雪の機構と荷重推定 | 電力中央研究所 | 坂本雄吉 | 設計技術 | 氷 | 雲中着氷の概念と荷重
[7 empty] | 荷重 | 雪 | 着雪発達のプロセス
| 20 | 1998 | 1998年 118 巻 5 号 | 送電鉄塔の歴史 | － | 本郷栄次郎 | 山形鋼鉄塔 | その他 | 送電鉄塔の変遷
[7 empty] | 鋼管鉄塔 |  | 設計概要
鉄塔種類と用途
| 21 | 2016 | 2016年 136 巻 2 号 | ギャロッピング現象の発生原理と対策 | 電力中央研究所 | 西原崇 | 荷重 | 雪 | ギャロッピング
[6 empty] | 清水幹夫 | 設計技術 | 氷 | 送電線
[8 empty] | 風 | 松林理論

## ⑥鋼構造論文集
鋼構造論文集
| No. | 発行年 | 文献・規格番号 | タイトル | 所属 | 著者 | 大分類 | 中分類 | 小分類
| 1 | 1997 | 1997 年 4 巻 15 号 | 簡易設計法で設計された送電用鋼管鉄塔の終局強度 | 長崎大学 | 修行稔 | 設計技術 | 塔体 | 片継脚
[5 empty] | 日本鉄塔工業 | 岡延夫 | 鋼管鉄塔 | 強度 | 全体座屈
[5 empty] | 長崎大学 | 李剣平
| 2 | 1997 | 1997 年 4 巻 13 号 | 鉄塔・電線連成系の3次元地震応答解析 | 関西電力 | 橋本邦一郎 | 設計技術 | 解析手法 | 連成系
[5 empty] | 関西電力 | 足立幹雄 |  | 耐震研究 | 地震応答解析
[5 empty] | 酒井鉄工所 | 田渕敦彦 |  | 地震 | 多質点モデル
[5 empty] | 酒井鉄工所 | 伏見義仁 |  |  | 2次元解析
3次元解析
| 3 | 1999 | 1999 年 6 巻 24 号 | 鉄塔用690N/mm2高張力山形鋼の開発 | 鉄塔用690N/mm2高張力山形鋼開発委員会 | 藤本盛久 | 材料 | 強度 | 690N/mm2高張力鋼
[5 empty] | 鉄塔用690N/mm2高張力山形鋼開発委員会 | 金沢正午 | 山形鋼鉄塔 | 鋼板 | 鋼材規格の制定
[8 empty] | 試験 | 加工性の評価
仕様性能評価
| 4 | 2002 | 2002年 9 巻 35 号 | 鋼管トラス骨組の偏心接合に関する耐力評価 | 日本大学 | 小松博 | 製作技術 | 塔体 | ガセットプレート
[5 empty] | 日本大学 | 福島曉男 | 鋼管鉄塔 | 仕口 | 偏心接合
節点
実験
耐力試験
| 5 | 2005 | 2005年 12 巻 46 号 | 偏心接合を有する鋼管構造の低サイクル載荷における力学特性 | 日本大学 | 小松博 | 製作技術 | 塔体 | ガセットプレート
[5 empty] | 日本大学 | 福島曉男 | 鋼管鉄塔 | 仕口 | 偏心接合
節点
実験
耐力試験
疲労
| 6 | 2006 | 2006 年 13 巻 52 号 | STKT590と高強度軽量コンクリートを用いた送電鉄塔用コンクリート充填鋼管の座屈耐力 | 大阪大学 | 向出静司 | 設計技術 | 塔体 | MC鉄塔
[5 empty] | 日本建築総合試験所 | 益尾潔 | 鋼管鉄塔 | 実験 | STKT590
[5 empty] | 関西電力 | 斉藤真一 |  | 強度 | コンクリート充填鋼管
[5 empty] | 関西電力 | 武智芳博 |  |  | コンファインド効果
[5 empty] | 酒井鉄工所 | 竹内信雄 |  |  | CFT材
[5 empty] | 酒井鉄工所 | 小林征紀 |  |  | 座屈
| 7 | 2014 | 2014年 21 巻 83 号 | 断面欠損を有する鋼管部材のCFRPによる補修効果 | 東レ | 松井孝洋 | 補修技術 | 塔体 | 断面欠損
[5 empty] | 豊橋技術科学大学 | 古賀惟彬 | 鋼管鉄塔 | 実験 | 炭素繊維強化樹脂
[5 empty] | 東レ建設 | 服部明生 |  | 強度 | CFRP
[5 empty] | 美貴本 | 山口信之
[5 empty] | 関西電力 | 山田勝
| 8 | 2020 | 2020年 27 巻 108 号 | 既存送電用トラス鉄塔における重ね継手を有する山形鋼部材の座屈耐力に関する研究 | 巴コーポレーション | 中村毅 | 設計技術 | 継手 | 偏心
[5 empty] | 巴コーポレーション | 石田交広 | 山形鋼鉄塔 | 強度 | 座屈耐力
[5 empty] | 巴コーポレーション | 井川直大 |  |  | bカーブ
| 9 | 2023 | 2023年 30 巻 117 号 | CFRP 接着した鋼製円管の座屈耐荷力に関する実験研究 | 日鉄ケミカル＆マテリアル | 秀熊佑哉 | 補修技術 | 試験 | 鋼製円管
|  |  | 2023年 30 巻 117 号 |  | 長岡技術科学大学 | 宮下剛 | 鋼管鉄塔 | 強度 | 煙突
|  |  | 2023年 30 巻 117 号 |  | 長大 | 髙森敦也 |  |  | CFRP
|  |  | 2023年 30 巻 117 号 |  | 長野工業高等専門学校 | 奥山雄介 |  |  | 補強
|  |  | 2023年 30 巻 117 号 |  | ものつくり大学 | 大垣賀津雄
|  |  | 2023年 30 巻 117 号 |  | ツカサテック | 垣尾道夫

## ⑦土木学会論文集
土木学会論文集
| No. | 発行年 | 文献・規格番号 | タイトル | 所属 | 著者 | 大分類 | 中分類 | 小分類
| 1 | 1983 | 1983 巻 333 号 | 鉄塔-送電線系の地震応答に関する基礎的研究 | 九州大学 | 小坪清真 | 設計技術 | 解析手法 | 動的解析
[5 empty] | 九州工業大学 | 高西照彦 |  | 耐震研究 | 鉄塔-送電線系
[5 empty] | 九州大学 | 烏野清 |  | 地震 | 地震応答解析
[5 empty] | 九州大学 | 園田敏矢
[5 empty] | 九州大学 | 井嶋克志
| 2 | 1983 | 1983 巻 333 号 | 超高送電鉄塔の動的試験とその耐震性に関する検討 | 九州大学 | 小坪清真 | 設計技術 | 解析手法 | 超高送電鉄塔
[5 empty] | 九州工業大学 | 高西照彦 | 試験事例 | 試験 | 動的試験
[5 empty] | 九州大学 | 烏野清 |  | 耐震研究 | 動的解析法
[5 empty] | 九州大学 | 園田敏矢 |  | 地震 | 地震応答計算
耐震性
| 3 | 1984 | 1984 巻 344 号 | 鉄塔の耐震性に及ぼす送電線の影響 | 九州大学 | 小坪清真 | 設計技術 | 解析手法 | 超高送電鉄塔
[5 empty] | 九州工業大学 | 高西照彦 |  | 耐震研究 | 動的解析法
[5 empty] | 九州大学 | 井嶋克志 |  | 地震 | 地震応答解析
[5 empty] | 九州大学 | 烏野清 |  |  | 耐震性
| 4 | 1986 | 1986 巻 368 号 | 鉄塔-送電線系の地震応答解析法 | 九州大学 | 小坪清真 | 設計技術 | 解析手法 | 超高送電鉄塔
[5 empty] | 九州工業大学 | 高西照彦 |  | 耐震研究 | 動的解析法
[5 empty] | 佐賀大学 | 井嶋克志 |  | 地震 | 地震応答解析
[5 empty] | 九州大学 | 烏野清 |  |  | 耐震性
| 5 | 1986 | 1986 巻 374 号 | 鉄塔‐送電線系の地震応答解析のための簡易計算図表 | 九州大学 | 小坪清真 | 設計技術 | 解析手法 | 超高送電鉄塔
[5 empty] | 九州工業大学 | 高西照彦 |  | 耐震研究 | 動的解析法
[5 empty] | 佐賀大学 | 井嶋克志 |  | 地震 | 地震応答解析
耐震性
簡易計算図表
| 6 | 1988 | 1988 巻 398 号 | 鉄塔‐送電線系の地震応答に及ぼす碍子の振動の影響 | 九州共立大学 | 小坪清真 | 設計技術 | 解析手法 | 耐震性
[5 empty] | 佐賀大学 | 井嶋克志 | 試験事例 | 耐震研究 | 碍子の振動の影響
[5 empty] | 佐賀大学 | 後藤茂夫 |  | 振動 | 自由振動解析
[8 empty] | 地震 | 地震応答解析
| 7 | 1997 | 1997 巻 570 号 | 構造形状・部材の材種・断面寸法を設計変数としたトラス構造物の耐震最適設計法 | 愛媛大学 | 大久保禎二 | 設計技術 | 耐震研究 | トラス構造物
[5 empty] | 愛媛大学 | 谷脇一弘 |  | 地震 | 耐震最適設計法
[8 empty] | 部材 | ラグランジュ関数
| 8 | 1998 | 1998 巻 606 号 | 送電用鉄塔基礎のいかり材方式による脚材定着手法に関する研究 | 東京電力 | 吉井幸雄 | 設計技術 | 基礎 | いかり材方式
[5 empty] | 東京電力 | 田邉成 | 試験事例 | 実験 | 脚材定着手法
[5 empty] | 東電設計 | 松島学 |  | 実規模試験 | 脚材定着耐力算定式
[5 empty] | 前田建設工業 | 三島徹也 |  |  | 引抜きせん断破壊
| 9 | 1998 | 1998 巻 606 号 | 送電用鉄塔基礎の支圧板方式による脚材定着手法に関する実験的研究 | 東京電力 | 吉井幸雄 | 設計技術 | 基礎 | 支圧板方式
[5 empty] | 東京電力 | 飯島政義 | 試験事例 | 解析手法 | 脚材定着手法
[5 empty] | 東電設計 | 齋藤修一 |  | 実験 | 脚材定着耐力算定式
[5 empty] | 東電設計 | 松島学 |  |  | 割裂破壊
| 10 | 2000 | 2000 巻 648 号 | 深礎基礎に埋め込まれたアンカーの定着耐力に関する研究 | 東電設計 | 齋藤修一 | 設計技術 | 基礎 | 深礎基礎
[5 empty] | 早稲田大学 | 石垣洋 | 試験事例 | 解析手法 | アンカー定着耐力
[5 empty] | 香川大学 | 松島学 |  | 実験 | 耐力算定式
[5 empty] | 早稲田大学 | 関博 |  |  | 破壊モード
| 11 | 2001 | 2001 巻 668 号 | 副目的最適化遺伝的アルゴリズムの対話型骨組構造最適設計への応用 | 防衛大学校 | 香月智 | 設計技術 | 解析手法 | 副目的最適化エリート戦略
[5 empty] | 防衛大学校 | 長屋秀和 |  | 骨組 | 遺伝的アルゴリズム
[5 empty] | 中部電力 | 諏訪政雄 |  |  | トラス構造
[5 empty] | 防衛大学校 | 佐藤紘志 |  |  | 対話型最適設計法
鋼材量の軽減
| 12 | 2003 | 2003 巻 732 号 | 送電用鉄塔基礎の1本杭支持床板におけるいかり材定着手法に関する研究 | 東京電力 | 田邉成 | 設計技術 | 基礎 | 1本杭支持床板
[5 empty] | 東京電力 | 小宮山茂樹 | 試験事例 | 実験 | いかり材定着手法
[5 empty] | 東電設計 | 齋藤修一 |  |  | 耐力算定式
[5 empty] | 前田建設工業 | 三島徹也 |  |  | 破壊モード
| 13 | 2003 | 2003 巻 749 号 | 遺伝的アルゴリズムの送電用鉄塔実務設計への応用 | 防衛大学校 | 香月智 | 設計技術 | 解析手法 | 遺伝的アルゴリズム
[5 empty] | 中部電力 | 上田 稔 |  | 骨組 | トラス構造
[5 empty] | 愛知金属工業 | 安井英穂 |  |  | 最適設計技法
鋼材量の軽減
| 14 | 2003 | 2003 巻 738 号 | 送電鉄塔の動的効果を考慮した風荷重評価法に関する研究 | 電力中央研究所 | 石川智巳 | 設計技術 | 解析手法 | 動的効果考慮
[7 empty] | 荷重 | 荷重 | 等価静的風荷重評価法
[8 empty] | 風 | ガスト影響係数法
非同時性低減係数
| 15 | 2008 | 64 巻 1 号 | 送電用鋼管鉄塔主柱材の軸圧縮座屈強度評価法に関する研究 | 東京電力 | 三上康朗 | 設計技術 | 解析手法 | 送電用鋼管鉄塔主柱材
[5 empty] | 東京電力 | 本郷榮次郎 | 鋼管鉄塔 | 試験 | 軸圧縮座屈強度評価法
[5 empty] | 広島大学 | 中村秀治 | 試験事例 | 強度 | 有効座屈長
[5 empty] | 広島大学 | 藤井堅
[5 empty] | 福山大学 | 上野谷実
[5 empty] | 広島大学 | 佐竹亮一
| 16 | 2013 | 69 巻 4 号 | 地震動の継続時間が送電用鉄塔の応答に及ぼす影響に関する検討 | 電力中央研究所 | 佐藤雄亮 | 設計技術 | 解析手法 | 地震動の継続時間の影響
[5 empty] | 立命館大学 | 伊津野和行 |  | 耐震研究 | 繰り返し数の影響
[8 empty] | 地震 | 長周期成分の影響
非線形地震応答解析
| 17 | 2013 | 69 巻 4 号 | 送電線の非線形を考慮した地震応答解析 | コベルコ学研 | 下池利孝 | 設計技術 | 解析手法 | 送電線の非線形
[5 empty] | コベルコ学研 | 大谷修 |  | 耐震研究 | 非線形トラス要素
[5 empty] | コベルコ学研 | 山上順子 |  | 地震 | 地震応答解析
[5 empty] | コベルコ学研 | 廣岡栄子
[5 empty] | コベルコ学研 | 小島俊介
[5 empty] | コベルコ学研 | 小野大輔
[5 empty] | コベルコ学研 | 石田明子
[5 empty] | コベルコ学研 | 中山彰
| 18 | 2016 | 72 巻 1 号 | 送電鉄塔用鉛ダンパーの履歴特性と期待される等価減衰定数について | 広島大学 | 中村秀治 | 設計技術 | 解析手法 | 送電鉄塔用鉛ダンパー
[5 empty] | 東電設計 | 山崎智之 | 試験事例 | 試験 | 履歴特性
[5 empty] | 東電設計 | 本郷榮次郎 |  | 耐震研究 | 等価減衰定数
[5 empty] | 東電設計 | 大野木亮太 |  | 地震 | 耐震性向上
[5 empty] | 東京電力 | 土田陽一
| 19 | 2018 | 74 巻 4 号 | 同調質量ダンパーの適用による送電鉄塔の耐震性向上に関する基礎的研究 | 熊本大学 | 松本将之 | 設計技術 | 解析手法 | 同調質量ダンパー
[5 empty] | 熊本大学 | 葛西昭 |  | 耐震研究 | 耐震性向上
[5 empty] | 九州大学 | 松田泰治 |  | 地震 | 応答低減効果
[5 empty] | 日本鉄塔工業 | 石田伸幸
| 20 | 2019 | 75 巻 2 号 | 送電鉄塔基礎変位に伴う異常検出に向けた検討 | 東電設計 | 栗原幸也 | 診断技術 | 解析手法 | 部材腐食
[5 empty] | 金沢大学 | 辻徳生 | 試験事例 | 試験 | 基礎変位
[8 empty] | 振動 | 振動特性の変化
[8 empty] | 不同変位 | 健全性評価
[8 empty] | 計測 | 構造ヘルスモニタリング
| 21 | 2023 | 79 巻 15 号 | 冠雪による送電用鉄塔の部材損傷メカニズムの把握と対策工の検討 | 東電設計 | 栗原幸也 | 設計技術 | 解析手法 | 冠雪
[5 empty] | 東電設計 | 矢口龍太 | 試験事例 | 実規模試験 | 遠隔モニタリング
[5 empty] | 東電設計 | 長浜義彦 |  | 雪 | 部材損傷メカニズム
[5 empty] | 東京理科大学 | 佐伯昌之 |  |  | 対策工

## ⑧日本建築学会論文報告集
日本建築学会論文報告集
| No. | 発行年 | 文献・規格番号 | タイトル | 所属 | 著者 | 大分類 | 中分類 | 小分類
| 1 | 1959 | 63.1 巻 | 送電鉄塔の振動について | 京都大学 | 石崎潑雄 | その他 | 塔体 | 撓み
[5 empty] | 京都大学 | 川村純夫 |  | 振動 | 屈折点
[8 empty] | 風 | 高次振動
動的応力分布
| 2 | 1959 | 63.1 巻 | 鉄塔のねじり力の研究 | 巴組鐵工所 | 鎌田逸郎 | 設計技術 | 塔体 | ねじり力
[5 empty] | 巴組鐵工所 | 広木光雄 | その他 | 解析手法 | 矩形
[8 empty] | 骨組 | 立体トラス解法
平面トラス解法
剪断力分担比
| 3 | 1959 | 63.1 巻 | 変断面組立圧縮柱の座屈に関する研究 | 東京工業大学 | 藤本盛久 | 設計技術 | 塔体 | 座屈
[5 empty] | 巴組鐵工所 | 鎌田逸郎 |  | 実規模試験 | 補助材
[5 empty] | 巴組鐵工所 | 広木光雄 |  | 骨組 | 変断面
[5 empty] | 巴組鐵工所 | 佐藤誠 |  | 部材 | 全体座屈
Bleich
| 4 | 1961 | 69.1 巻 | コンクリート充填鋼管の圧縮強さ | 東京大学 | 仲威雄 | 設計技術 | 塔体 | コンクリート充填鋼管
[5 empty] | 東京大学 | 加藤勉 | 鋼管鉄塔 | 実規模試験 | 累加強度
[5 empty] | 住友金属 | 阿部信男 |  | 耐力試験 | リューダースライン
強度
部材
| 5 | 1961 | 69.1 巻 | 山形鋼の座屈実験: その1,予備実験 | 京都大学 | 横尾義貫 | 山形鋼鉄塔 | 実験 | 座屈
[5 empty] | 京都大学 | 若林実 | 材料 | 強度 | 偏心
[5 empty] | 京都大学 | 野中泰二郎 |  | 部材 | ねじり
長柱
短柱
λ
| 6 | 1962 | 76 巻 | 山形鋼の座屈実験: その2 | 京都大学 | 横尾義貫 | 山形鋼鉄塔 | 実験 | 座屈
[5 empty] | 京都大学 | 若林実 | 材料 | 強度 | 偏心
[8 empty] | 部材 | ねじり
長柱
短柱
λ
| 7 | 1963 | 82 巻 | 送電用鉄塔の実物実験について(1) : 台風により倒壊被害をうけた鉄塔の再現荷重試験 | 京都大学 | 石崎潑雄 | 山形鋼鉄塔 | 実規模試験 | 台風
[5 empty] | 日本橋梁 | 石田昭 |  | 振動 | 倒壊
[5 empty] | 大阪市立大学 | 川村純夫 |  | 風 | 突風
[8 empty] | 部材 | 局部座屈
限界風速
永久歪
| 8 | 1963 | 82 巻 | 送電用鉄塔の実物実験について(2) : 台風により倒壊被害をうけた鉄塔の再現荷重試験 | 京都大学 | 石崎潑雄 | 山形鋼鉄塔 | 実規模試験 | 台風
[5 empty] | 日本橋梁 | 石田昭 |  | 振動 | 突風
[5 empty] | 大阪市立大学 | 川村純夫 |  | 風 | 自由振動
[8 empty] | 部材 | ２次周期
風速変動
| 9 | 1964 | 105 巻 | トラス柱体に関するねじり応力計算式の検討について | 名古屋大学 | 成岡昌夫 | 設計技術 | 塔体 | ねじり
[5 empty] | 日本橋梁 | 中野哲也 |  | 解析手法 | 矩形
立体トラス解析
| 10 | 1965 | 号外 40 巻 | 送電用鉄塔トラスアームのねじり破壊実験 | 日本橋梁 | 石田昭 | 試験事例 | 腕金 | ねじり
[5 empty] | 日本橋梁 | 中野哲也 |  | 実規模試験 | 座屈変形
[5 empty] | 日本橋梁 | 林暢孝 |  | 部材 | ひずみ
[5 empty] | 日本橋梁 | 岩永安正 |  |  | 吊材平面斜材
| 11 | 1965 | 号外 40 巻 | 鉄塔腹材の座屈長に関する実験的研究 | 日本橋梁 | 石田昭 | 山形鋼鉄塔 | 塔体 | 腹材
[5 empty] | 日本橋梁 | 川村尚克 | 試験事例 | 実験 | 座屈長
[8 empty] | 部材 | 拘束効果
| 12 | 1970 | 175 巻 | 強風時の風圧力変動とこれの動的効果 : 風圧力変動の鉄塔の変位におよぼす影響第1報 | 巴組鐵工所 | 広木光雄 | 設計技術 | 実験 | 変動風圧力
[7 empty] | その他 | 振動 | 動的倍率
[8 empty] | 風 | 共振
[8 empty] | 計測 | 1次固有周期
減衰常数
| 13 | 1970 | 176 巻 | 強風時の風圧力変動とこれの動的効果 : 風圧力変動の鉄塔の変位におよぼす影響第2報 | 巴組鐵工所 | 広木光雄 | 設計技術 | 振動 | 変動風圧力
[7 empty] | その他 | 風 | 動的倍率
共振
1次固有周期
減衰常数
| 14 | 1973 | 204 巻 | 変動風圧力を受ける鉄塔の動的解析 | 巴組鐵工所 | 広木光雄 | 設計技術 | 振動 | 変動風圧力
[7 empty] | その他 | 風 | 動的倍率
[8 empty] | 解析手法 | 共振
1次固有周期
減衰常数
変動変位
風圧倍数
| 15 | 1982 | 318 巻 | 送電鉄塔現場継手に用いる鋼管通しガセットプレート継手の疲労寿命 | 有明工業高等専門学校 | 原田克身 | 鋼管鉄塔 | 塔体 | ガセットプレート
[5 empty] | 熊本大学 | 黒羽啓明 |  | 試験 | ひずみ
[8 empty] | 継手 | 疲労きれつ発生寿命
[8 empty] | 溶接 | 疲労寿命
[8 empty] | 疲労 | 鋼管接合部
[8 empty] | 部材 | 疲労特性
疲労強度減少係数
| 16 | 1982 | 321 巻 | 軸圧縮を受ける高張力鋼管の強度性状に関する研究 | 東京工業大学 | 鈴木敏郎 | 鋼管鉄塔 | 実験 | HT80
[5 empty] | 東京工業大学 | 小河利行 | 材料 | 耐力試験 | STK55
[5 empty] | 住友金属工業 | 加藤征宏 |  | 強度 | 座屈
[5 empty] | 住友金属工業 | 栗本照彦 |  | 部材 | 塑性局部座屈耐力
焼鈍
| 17 | 1985 | 353 巻 | 多スパン鉄塔-送電線系の動的応答特性に関する研究 | 九州大学 | 小園茂平 | 設計技術 | 解析手法 | 連成系
[5 empty] | 九州大学 | 前田潤滋 | 鋼管鉄塔 | 耐張鉄塔 | 多スパン
[5 empty] | 九州大学 | 牧野稔 |  | 振動 | 周波数応答関数
ＵＨＶ
混合法
ｎ次分岐周波数群
| 18 | 1988 | 386 巻 | 多スパン鉄塔-送電線系の動特性に関する検討 : 特に低周波数域における面内挙動 | 九州大学 | 小園茂平 | 鋼管鉄塔 | 塔体 | 送電線
[5 empty] | 九州大学 | 前田潤滋 |  | 解析手法 | 多スパン
[5 empty] | 九州大学 | 牧野稔 |  | 振動 | 大容量送電
低周波数域
| 19 | 1990 | 412 号 | 塔状トラス骨組脚部の座屈耐力に関する研究 | 東京工業大学 | 鈴木敏郎 | 鋼管鉄塔 | 塔体 | 非線形座屈解析
[5 empty] | 巴組鐵工所 | 佐藤亘宏 |  | 解析手法 | 設計応力倍数
[5 empty] | 巴組鐵工所 | 深沢隆 |  | 耐力試験 | 三角錐体
骨組
部材
| 20 | 1991 | 420 号 | 溶融亜鉛めっき鋼管の圧縮変形性状に関する研究 | 東京工業大学 | 鈴木敏郎 | 鋼管鉄塔 | 試験 | 限界径厚比
[5 empty] | 巴組鐵工所 | 佐藤亘宏 | 材料 | 強度 | HT60
[5 empty] | 巴組鐵工所 | 深沢隆 |  | めっき | 焼鈍
[8 empty] | 部材 | 残留ひずみ
| 21 | 1991 | 420 巻 | 送電用鉄塔の架渉線 : 鉄塔連成系地震応答に関する研究 | 東京工業大学 | 鈴木敏郎 | 試験事例 | 解析手法 | 架渉線
[5 empty] | 巴組鐵工所 | 玉松健一郎 | 設計技術 | 耐震研究 | 連成系地震応答
[5 empty] | 巴組鐵工所 | 深沢隆 |  | 耐張鉄塔
振動
地震
| 22 | 1991 | 425 号 | 塔状鋼管トラス骨組の座屈耐力に関する研究 : 細長比の小さい柱材で座屈する場合 | 東京工業大学 | 鈴木敏郎 | 鋼管鉄塔 | 耐力試験 | 座屈耐力
[5 empty] | 巴組鐵工所 | 佐藤亘宏 | 試験事例 | 強度 | 塔状トラス骨組
[5 empty] | 巴組鐵工所 | 深沢隆 |  |  | 応力再配分現象
| 23 | 1995 | 477 号 | 鋼管構造の偏心接合における主管の終局耐力 | 日本大学 | 小松博 | 鋼管鉄塔 | 鋼板 | ガセットプレート継手
[5 empty] | 日本大学 | 福島暁男 | 設計技術 | 試験 | 偏心接合
[8 empty] | 継手 | 偏心量
| 24 | 1996 | 480 号 | 半剛接接合部を有する鋼立体骨組の弾塑性非線形解析 | 長崎大学 | 修行稔 | 設計技術 | 解析手法 | 半剛接接合
[5 empty] | 日本鉄塔工業 | 岡延夫 | 鋼管鉄塔 | 強度 | 部材端コンプライアンス
[5 empty] | 長崎大学 | 李剣平 |  | 荷重 | 変位増分法
ガセットプレート継手
| 25 | 1997 | 492 号 | 鋼管構造の偏心接合における主管の弾塑性挙動 | 日本大学 | 小松博 | 設計技術 | 解析手法 | ガセットプレート継手
[5 empty] | 日本大学 | 福島暁男 | 鋼管鉄塔 | 強度 | 偏心接合
細長比
| 26 | 1997 | 498 号 | 偏心接合される塔状鋼管トラス骨組の構造特性に関する研究 | 東京電力 | 本郷榮次郎 | 設計技術 | 解析手法 | 偏心接合
[5 empty] | 巴コーポレーション | 深沢隆 | 鋼管鉄塔 | 継手 | 座屈耐力
[5 empty] | 巴コーポレーション | 松尾康博 |  | 疲労 | 疲労特性
[5 empty] | 巴コーポレーション | 田沼良一
[5 empty] | 巴コーポレーション | 岡田創
| 27 | 2000 | 532 号 | リングスチフナで補強される送電用鋼管トラス鉄塔節点の設計方法に関する研究 : その1 リングスチフナで補強される鋼管の局部変形耐力 | 信州大学 | 中込忠男 | 鋼管鉄塔 | 耐力試験 | リングスチフナ
[5 empty] | 東京電力 | 本郷榮次郎 | 試験事例 | 継手 | 降伏耐力評価
[5 empty] | 巴コーポレーション | 深沢隆 |  | 解析手法 | 補強
[5 empty] | 巴コーポレーション | 松尾康博 |  |  | 局部変形耐力
[5 empty] | 巴コーポレーション | 新井聡
| 28 | 2000 | 538 号 | リングスチフナで補強される送電用鋼管トラス鉄塔節点の設計方法に関する研究 : その2 リングスチフナ・ガセットプレート一体型補強モデルの鋼管局部変形耐力 | 信州大学 | 中込忠男 | 鋼管鉄塔 | 耐力試験 | リングスチフナ
[5 empty] | 東京電力 | 本郷榮次郎 | 試験事例 | 継手 | 降伏耐力評価
[5 empty] | 巴コーポレーション | 深沢隆 |  | 解析手法 | 補強
[5 empty] | 巴コーポレーション | 松尾康博 |  |  | 局部変形耐力
[5 empty] | 巴コーポレーション | 新井聡
| 29 | 2001 | 547 号 | リングスチフナで補強される送電用鋼管トラス鉄塔節点の設計方法に関する研究 : その3 実機条件における局部変形耐力 | 信州大学 | 中込忠男 | 鋼管鉄塔 | 耐力試験 | リングスチフナ
[5 empty] | 東京電力 | 本郷榮次郎 | 試験事例 | 継手 | 圧縮降伏耐力
[5 empty] | 巴コーポレーション | 深沢隆 |  | 解析手法 | 引張降伏耐力
[5 empty] | 巴コーポレーション | 松尾康博 |  |  | 組み合わせ荷重
[5 empty] | 巴コーポレーション | 新井聡
| 30 | 2002 | 552 号 | リングスチフナで補強される送電用鋼管トラス鉄塔節点の設計方法に関する研究 : その4 リングスチフナで補強される鋼骨節点の疲労強度 | 信州大学 | 中込忠男 | 鋼管鉄塔 | 実験 | リングスチフナ
[5 empty] | 東京電力 | 本郷榮次郎 | 試験事例 | 疲労 | 疲労性能
[5 empty] | 巴コーポレーション | 深沢隆 |  | 風 | ホットスポットひずみ
[5 empty] | 泉創建エンジニアリング | 岡田創 |  |  | 風応答
[5 empty] | 巴コーポレーション | 新井聡
| 31 | 2002 | 554 号 | 送電用鋼管単柱鉄塔の座屈耐力に関する研究 | 東京電力 | 飯田健 | 鋼管単柱鉄塔 | 実規模試験 | 径厚比
[5 empty] | 中部電力 | 宮原幸二 | 試験事例 | めっき | 変位制限値
[5 empty] | 巴コーポレーション | 深沢隆 |  | 耐力試験 | 全塑性モーメント
[5 empty] | 巴コーポレーション | 石田交広 |  |  | 座屈耐力
| 32 | 2009 | 645 号 | いくつかの同定手法を組み合わせた送電鉄塔の空力減衰特性の分析 | 九州大学大学院 | 藤村真弓 | 設計技術 | 風 | 送電線
[5 empty] | 九州大学大学院 | 前田潤滋 | 鋼管鉄塔 | 解析手法 | 強風
[5 empty] | 九州大学大学院 | 森本康幸 |  | 試験 | 空力減衰力
同定
| 33 | 2011 | 659 号 | 炭素繊維プレートによる山形鋼圧縮材の接着補強設計式に関する実験的研究 | 広島工業大学大学院 | 服部明生 | 補修技術 | 実験 | 炭素繊維ﾌﾟﾚｰﾄ
[5 empty] | 広島工業大学 | 玉井宏章 | 材料 | 耐力試験 | 補強効果
[5 empty] | 広島工業大学 | 山西央朗 |  |  | カラムカーブ
[5 empty] | 広島工業大学 | 高松隆夫
[5 empty] | 東レ建設 | 小澤吉幸
| 34 | 2011 | 661 号 | 炭素繊維プレートによる山形鋼部材の圧縮補強に関する実験的研究 | 広島工業大学大学院 | 服部明生 | 補修技術 | 実験 | 炭素繊維ﾌﾟﾚｰﾄ
[5 empty] | 広島工業大学 | 玉井宏章 | 材料 | 耐力試験 | アラミド繊維ﾌﾟﾚｰﾄ
[5 empty] | 広島工業大学 | 山西央朗 |  |  | 補強効果
[5 empty] | 広島工業大学 | 高松隆夫 |  |  | 繰り返し荷重
[5 empty] | 東レ建設 | 小澤吉幸
| 35 | 2016 | 726 号 | 偏心継手を有する山形鋼部材の曲げ座屈耐力 | 名古屋工業大学大学院 | 佐藤篤司 | 設計技術 | 実験 | 曲げ座屈耐力評価
[5 empty] | 名古屋工業大学大学院 | 三井和也 | 山形鋼鉄塔 | 継手 | 重ね継手
[5 empty] | 名古屋工業大学 | 小野徹郎 |  |  | 偏心
有効細長比
| 36 | 2022 | 799 号 | 腹材の座屈を考慮した送電用山形鋼鉄塔架構の耐震診断手法 | 巴コーポレーション | 中村毅 | 診断技術 | 解析手法 | 耐震診断
[5 empty] | 東京工業大学 | 寺澤友貴 |  | 耐震研究 | DCR
[5 empty] | 東京工業大学 | 竹内徹 |  | 地震
| 37 | 2023 | 807 号 | 送電用鉄塔における山形鋼主材の補強による座屈耐力の一考察 | 巴コーポレーション | 髙木 峻一 | 山形鋼鉄塔 | 部材 | 曲げ座屈耐力
[5 empty] | 名古屋工業大学 | 佐藤 篤司 |  | 実験 | ねじれ座屈耐力
[5 empty] | 名古屋工業大学 | 小谷 貴大 |  |  | 継手偏心
| 38 | 2024 | 817 号 | 重ね補強した山形鋼トラス部材の座屈耐力評価 | 巴コーポレーション | 髙木 峻一 | 山形鋼鉄塔 | 部材 | 曲げ座屈耐力
[5 empty] | 名古屋工業大学 | 佐藤 篤司 |  | 実験 | ねじれ座屈耐力
継手偏心

## ⑨日本建築学会学術講演梗概集
日本建築学会学術講演梗概集
| No. | 発行年 | 文献・規格番号 | タイトル | 所属 | 著者 | 大分類 | 中分類 | 小分類
| 1 | 1965 | 40 | 送電用鉄塔トラスアームのねじり破壊実験 | 日本橋梁 | 石田昭 | 山形鋼鉄塔 | 腕金 | ねじり耐力
[5 empty] | 日本橋梁 | 中野哲也 | 試験事例 | 実験 | 構面の剛性
[5 empty] | 日本橋梁 | 林暢孝
[5 empty] | 日本橋梁 | 岩永安正
| 2 | 1971 | 46 | 送電鉄塔片継脚の非線形解析 | 九州大学 | 花井正実 | 山形鋼鉄塔 | 解析手法 | 立体トラス
[5 empty] | 九州電力 | 宮崎昌博 | 設計技術 |  | 変形の影響考慮
[5 empty] | 九州大学 | 松村和雄 |  |  | 非線形解析
[5 empty] | 日本鉄塔 | 林弘 |  |  | 片継脚
ピン節
| 3 | 1972 | 47 | 送電鉄塔片断脚の幾何学的非線形解析 | 九州大学 | 花井正実 | 山形鋼鉄塔 | 解析手法 | 立体トラス
[5 empty] | 九州大学 | 松村和雄 | 設計技術 |  | 非線形解析
[5 empty] | 竹中工務店 | 井ノ上一博 |  |  | 片継脚
[5 empty] | 九州大学 | 峰薩俊 |  |  | 剛節
| 4 | 1974 | 49 | 送電鉄塔片継脚の圧縮耐力実験(その2) | 九州大学 | 花井正実 | 山形鋼鉄塔 | 実験 | 片継脚
[5 empty] | 九州産業大学 | 増田貴志 | 設計技術 |  | 圧縮耐力試験
[5 empty] | 九州大学 | 三宅昭春 |  |  | 剛接
[5 empty] | 日本鉄塔 | 足立一雄
| 5 | 1975 | 50 | 送電鉄塔の振動解析 | 九州大学 | 三宅昭春 | 山形鋼鉄塔 | 解析手法 | 固有振動解析
[5 empty] | 九州大学 | 前田潤滋 | 設計技術 |  | 振動実測
[5 empty] | 九州大学 | 花井正実
| 6 | 1976 | 51 | 送電用鋼管鉄塔のU形継手疲労強度 | 有明高専 | 玉野実 | 鋼管鉄塔 | 溶接 | U形継手
[5 empty] | 有明高専 | 原田克身 |  | 継手 | I形継手
[5 empty] | 有明高専 | 三宅昭春 |  |  | 力学特性
[5 empty] | 有明高専 | 佐藤典美 |  |  | 疲労強度
[5 empty] | 長崎大学 | 花井正実 |  |  | 疲労き裂
低・中サイクル域
| 7 | 1977 | 52 | 送電線鉄塔現場継手の疲労寿命推定 : 鋼管通しガセットプレートの場合 | 有明高専 | 原田克身 | 鋼管鉄塔 | 疲労 | 現場継手
[5 empty] | 熊本大学 | 黒羽啓明 |  |  | 疲労寿命
十字すみ肉溶接
疲労試験
| 8 | 1977 | 52 | 送電線用鉄塔の強風時における振動性状について : 1977年9月12日,台風17号における強風観測 | 九州大学 | 前田潤滋 | 荷重 | 振動 | 変動風速
[5 empty] | 日本鉄塔 | 足立一雄 |  |  | 空間構造
[5 empty] | 九州大学 | 牧野稔 |  |  | 振動性状
強風観測
動的風応答
| 9 | 1979 | 54 | 送電用鉄塔片継脚の非線形解析 | 東京工業大学 | 鈴木敏郎 | 鋼管鉄塔 | 解析手法 | 片継脚
[5 empty] | 東京工業大学 | 小河利行 |  |  | 全体座屈
[5 empty] | 東京電力 | 山岸啓利 |  |  | 応力倍数
[5 empty] | 巴組鐵工所 | 廣木光雄 |  |  | 塑性挙動
変形能力
幾何学的非線形性
| 10 | 1979 | 54 | 送電用鉄塔塔体の耐力 | 東京工業大学 | 鈴木敏郎 | 鋼管鉄塔 | 実験 | 載荷試験
[5 empty] | 東京電力 | 河村正剛 |  |  | 静定トラス
[5 empty] | 東京電力 | 山岸啓利 |  |  | 降伏荷重
[5 empty] | 巴組鐵工所 | 佐藤亘宏 |  |  | 最大耐力
[5 empty] | 泉創建エンジニアリング | 竹島幸彦
| 11 | 1979 | 54 | 送電用鉄塔腕金の耐力 | 東京工業大学 | 鈴木敏郎 | 鋼管鉄塔 | 実験 | 実大実験
[5 empty] | 東京電力 | 山岸啓利 |  |  | トラス
[5 empty] | 巴組鐵工所 | 鷹尾真三郎 |  |  | 降伏荷重
[5 empty] | 巴組鐵工所 | 佐藤亘宏 |  |  | 最大耐力
[5 empty] | 巴組鐵工所 | 伊沢健 |  |  | 三角断面
| 12 | 1980 | 55 | 送電用鉄塔片継脚の座屈耐力実験 | 東京工業大学 | 鈴木敏郎 | 鋼管鉄塔 | 実験 | 模型実験
[5 empty] | 東京工業大学 | 小河利行 | 設計技術 |  | 立体トラス
[5 empty] | 東京電力 | 山岸啓利 |  |  | 骨組の座屈
[5 empty] | 巴組鐵工所 | 佐藤亘宏 |  |  | 片継脚
[5 empty] | 巴組鐵工所 | 深沢隆 |  |  | 設計方針提案
| 13 | 1981 | 56 | 送電用鉄塔片継脚の設計方法 | 東京工業大学 | 鈴木敏郎 | 鋼管鉄塔 | 解析手法 | 設計法
[5 empty] | 東京工業大学 | 小河利行 | 設計技術 |  | 塑性座屈領域
[5 empty] | 東京電力 | 山岸啓利 |  |  | 材料非線形
[5 empty] | 巴組鐵工所 | 佐藤亘宏 |  |  | 座屈固有値解析
[5 empty] | 巴組鐵工所 | 深沢隆
| 14 | 1981 | 56 | 大型送電用鉄塔基礎の模型振動実験 | 東京電力 | 増田瑛 | 鋼管鉄塔 | 実験 | 鉄塔基礎
[5 empty] | 東京電力 | 鈴木清 |  |  | 動的相互作用
[5 empty] | 前田建設工業 | 前田安治 |  |  | 模型実験
[5 empty] | 前田建設工業 | 多賀章 |  |  | 振動実験
[5 empty] | 前田建設工業 | 藤波健剛 |  |  | 杭基礎
[5 empty] | 前田建設工業 | 吉田隆治 |  |  | 軟弱地盤
| 15 | 1984 | 59 | 送電鉄塔用60キロ鍛造フランジの開発 | 東京工業大学 | 藤本盛久 | 鋼管鉄塔 | 実験 | フランジ継手
[5 empty] | 日本鋼管 | 小島修 | 材料 |  | 実大モデル試験
[5 empty] | 日本鋼管 | 二宮淳 |  |  | 確性試験
[5 empty] | 巴組鐵工所 | 廣木光雄 |  |  | 溶融亜鉛脆化
[5 empty] | 巴組鐵工所 | 佐藤亘宏 |  |  | 合金成分設計
| 16 | 1984 | 59 | 多スパン鉄塔一送電線系の電的応答特性に関する研究 : その2. 変位及び張力の周波数応答特性 | 九州大学 | 小園茂平 | 設計技術 | 解析手法 | 鉄塔－送電線系
[5 empty] | 九州大学 | 前田潤滋 |  |  | 連成系
[5 empty] | 九州大学 | 牧野稔 |  |  | 自由振動解析
正弦波
周波数応答特性
| 17 | 1988 | 1988 | 送電用鋼管鉄塔の座屈耐力に関する研究: その1. 鋼管の偏心座屈耐力 | 東京電力 | 山岸啓利 | 鋼管鉄塔 | 実験 | 載荷試験
[5 empty] | 巴組鐵工所 | 廣木光雄 |  |  | トラス
[5 empty] | 巴組鐵工所 | 佐藤亘宏 |  |  | 最大耐力
[5 empty] | 巴組鐵工所 | 伊沢健 |  |  | 曲げモーメント
[5 empty] | 巴組鐵工所 | 深沢隆 |  |  | 偏心座屈耐力
| 18 | 1988 | 1988 | 送電用鋼管鉄塔の座屈耐力に関する研究: その2. 鋼管鉄塔骨組の座屈耐力 | 東京電力 | 山岸啓利 | 鋼管鉄塔 | 実験 | 載荷試験
[5 empty] | 巴組鐵工所 | 廣木光雄 |  | 骨組 | トラス
[5 empty] | 巴組鐵工所 | 佐藤亘宏 |  |  | 最大耐力
[5 empty] | 巴組鐵工所 | 深沢隆 |  |  | 変形能力
すべり変形
| 19 | 1988 | 1988 | 送電用鋼管鉄塔の振動特性に関する研究 : その1～その４ | 東京電力 | 山岸啓利 | 鋼管鉄塔 | 実験 | せん断接合部
[5 empty] | 巴組鐵工所 | 佐藤亘宏 |  |  | 非線形応答解析
[5 empty] | 巴組鐵工所 | 玉松健一郎 |  |  | 自由振動解析
[5 empty] | 巴組鐵工所 | 倉形健次郎 |  |  | 減衰特性
[5 empty] | 巴組鐵工所 | 深沢隆 |  |  | 地震応答
多径間連成系
| 20 | 1993 | 1993 | 山岳地における送電線鉄塔の風応答：その１～その3 | 神奈川大学 | 大熊武司 | 設計技術 | 実規模試験 | 実測
[5 empty] | 巴コーポレーション | 伊澤健 | 試験事例 | 振動 | 山岳地
[5 empty] | 東京電力 | 本郷榮次郎 |  | 風 | 構造特性
[5 empty] | 東京電力 | 梅澤直人 |  | 気象 | 計測システム
[5 empty] | 泉創建エンジニアリング | 安井八紀 |  | 地形 | 台風
[5 empty] | 泉創建エンジニアリング | 加藤孝洋 |  | 荷重 | 非台風
[5 empty] | 巴コーポレーション | 岡村俊良 |  | 計測 | 風向
[5 empty] | 泉創建エンジニアリング | 百村幸男 |  |  | 風応答
[5 empty] | 巴コーポレーション | 黒田清次 |  |  | 耐風設計
連成系
| 21 | 1994 | 1994 | 山岳地における送電線鉄塔の風応答：その4 | 神奈川大学 | 大熊武司 | 設計技術 | 実規模試験 | 実測
[5 empty] | 東京電力 | 本郷榮次郎 | 試験事例 | 振動 | 山岳地
[5 empty] | 東京電力 | 梅澤直人 |  | 風 | 送電線
[5 empty] | 巴コーポレーション | 岡村俊良 |  | 気象 | 減衰
[5 empty] | 泉創建エンジニアリング | 百村幸男 |  | 地形 | RD法
[5 empty] | 泉創建エンジニアリング | 加藤孝洋 |  | 荷重 | 風応答
[8 empty] | 計測 | 耐風設計
| 22 | 1995 | 1995 | 送電鉄塔の強風応答特性に関する実測的研究 | 日本鉄塔工業 | 川島裕治 | 設計技術 | 実規模試験 | 強風観測
[5 empty] | 日本鉄塔工業 | 荊尾治邦 | 鋼管鉄塔 | 振動 | 応答観測
[5 empty] | 日本鉄塔工業 | 森本康幸 | 試験事例 | 風 | 風況特性
[5 empty] | 九州大学 | 前田潤滋 |  | 気象 | 地形の影響
[5 empty] | 九州大学 | 高木賢 |  | 地形 | 応答特性
[5 empty] | 九州大学 | 山縣誠一郎 |  | 荷重 | 耐風設計
[8 empty] | 計測 | 計測システム
実測
| 23 | 1996 | 1996 | 山岳地における送電線鉄塔の風応答：その5 | 巴コーポレーション | 岡村俊良 | 設計技術 | 実規模試験 | 山岳地
[5 empty] | 神奈川大学 | 大熊武司 | 試験事例 | 振動 | 実測
[5 empty] | 東京電力 | 本郷榮次郎 |  | 風 | 風応答
[5 empty] | 東京電力 | 降旗範明 |  | 気象 | 耐風設計
[5 empty] | 泉創建エンジニアリング | 百村幸男 |  | 地形 | 連成系
[5 empty] | 巴コーポレーション | 岡田創 |  | 荷重 | 応答ひずみ
計測
| 24 | 1996 | 1996 | 超高圧送電用鉄塔の強風時応答特性 | 九州大学 | 矢沢麻由美 | 設計技術 | 実規模試験 | 強風観測
[5 empty] | 九州大学 | 前田潤滋 | 鋼管鉄塔 | 振動 | 変位計測法
[5 empty] | 日本鉄塔工業 | 川島裕治 | 試験事例 | 風 | 変位応答特性
[5 empty] | 日本鉄塔工業 | 荊尾治邦 |  | 気象 | 振動特性
[5 empty] | 日本鉄塔工業 | 森本康幸 |  | 荷重 | 耐風設計
[5 empty] | 日本鉄塔工業 | 松永稔 |  | 計測 | 応答観測
人力加振
自由振動実験
| 25 | 1996 | 1996 | 強風時における送電用標準鉄塔の応力分布性状に関する数値実験 | 九州大学 | 高木賢 | 設計技術 | 解析手法 | 風荷重
[5 empty] | 九州大学 | 前田潤滋 |  | 風 | 立体トラス構造
[8 empty] | 荷重 | 耐風設計
応力分布
数値実験
| 26 | 1996 | 1996 | 送電用山形鋼鉄塔の空力特性に関する二, 三の考察 | 日本鉄塔工業 | 松永稔 | 設計技術 | 実験 | 空力特性
[5 empty] | 九州大学 | 前田潤滋 | 山形鋼鉄塔 | 風 | 風洞実験
[5 empty] | 有明工業高等専門学校 | 三宅昭春 | 試験事例 | 荷重 | 一様流
耐風設計
| 27 | 1996 | 1996 | リングスチフナで補強した送電用鋼管鉄塔接合部耐力に関する研究 | 巴コーポレーション | 松尾康博 | 設計技術 | 耐力試験 | 接合部耐力
[5 empty] | 東京電力 | 本郷榮次郎 | 鋼管鉄塔 | 解析手法 | リングスチフナ
[5 empty] | 東京電力 | 降旗範明 | 試験事例 | 仕口 | 局部変形
[5 empty] | 巴コーポレーション | 深沢隆 |  |  | 非線形解析
| 28 | 1997 | 1997 | 簡易設計法で設計された送電用片継脚鉄塔の終局強度 | 日本鉄塔工業 | 岡延夫 | 設計技術 | 解析手法 | 鋼管トラス鉄塔
[5 empty] | 長崎大学 | 李剣平 | 鋼管鉄塔 | 強度 | 崩壊荷重
[5 empty] | 長崎大学 | 修行稔 |  |  | 簡易設計法
片継脚
非線形解析法
終局強度
| 29 | 1997 | 1997 | 送電用鉄塔に加わる風荷重の評価方法に関する考察 | 四国総合研究所 | 泉善弘 | 設計技術 | 実規模試験 | ルートコヒーレンス
[5 empty] | 大阪市立大学 | 谷池義人 | 試験事例 | 解析手法 | 風速変動
[5 empty] | 四国総合研究所 | 佐野清志 |  | 振動 | 部材応力
[5 empty] | 日本電炉 | 鈴木慎一 |  | 荷重 | 耐風設計
[8 empty] | 風 | 電線張力
計測
| 30 | 1997 | 1997 | 山岳地における送電線鉄塔の風応答 : その6 山岳地の風特性および鉄塔の応答 | 巴コーポレーション | 岡村俊良 | 設計技術 | 実規模試験 | 山岳地
[5 empty] | 神奈川大学 | 大熊武司 | 試験事例 | 振動 | 実測
[5 empty] | 東京電力 | 本郷榮次郎 |  | 風 | 風応答
[5 empty] | 東京電力 | 小川正浩 |  | 気象 | 減衰定数
[5 empty] | 泉創建エンジニアリング | 小林義幸 |  | 地形 | 耐風設計
[5 empty] | 巴コーポレーション | 岡田創 |  | 荷重 | 風特性
[8 empty] | 計測 | 鉛直分布
| 31 | 1997 | 1997 | 超高圧送電鉄塔の強風応答特性に関する研究（その1）～（その3） | 九州大学 | 矢沢麻由美 | 設計技術 | 実規模試験 | 強風観測
[5 empty] | 九州大学 | 前田潤滋 | 鋼管鉄塔 | 振動 | 風況特性
[5 empty] | 日本鉄塔工業 | 川島裕治 | 試験事例 | 風 | 強風応答
[5 empty] | 日本鉄塔工業 | 荊尾治邦 |  | 解析手法 | 強風応答解析
[5 empty] | 日本鉄塔工業 | 森本康幸 |  | 気象 | 風応答挙動
[8 empty] | 荷重 | 絶対変位
[8 empty] | 計測 | 耐風設計
連成系
| 32 | 1997 | 1997 | 送電用鉄塔の強風応答特性に及ぼすトラス結構接合条件の影響 : 送電用鉄塔の耐風性能に関する基本特性(その2) | 西松建設 | 高木賢 | 設計技術 | 解析手法 | 耐風設計
[5 empty] | 九州大学 | 前田潤滋 |  | 荷重 | 立体トラス構造
[8 empty] | 風 | 接合条件
強風応答
耐風性能
| 33 | 1998 | 1998 | H形鋼特殊腕金を有する景観配慮鋼管鉄塔の構造特性に関する研究：その1～その4 | 東京電力 | 山崎智之 | 設計技術 | 解析手法 | 実大実験
[5 empty] | 東京電力 | 本郷榮次郎 | 鋼管鉄塔 | 耐力試験 | 荷重・変形関係
[5 empty] | 東京電力 | 小川正浩 | 試験事例 | 継手 | FEM
[5 empty] | 巴コーポレーション | 深沢隆 |  | 振動 | 全塑性耐力
[5 empty] | 巴コーポレーション | 松尾康博 |  | 美化装柱 | 座屈耐力
[5 empty] | 巴コーポレーション | 田沼良一 |  | 腕金 | 振動特性
[5 empty] | 巴コーポレーション | 山本雅一 |  | 骨組 | 減衰定数
[5 empty] | 巴コーポレーション | 石田交広 |  | 荷重 | 特殊腕金
[5 empty] | 巴コーポレーション | 岡村俊良 |  |  | 景観配慮
[5 empty] | 巴コーポレーション | 岡田創 |  |  | 構造特性
溝形継手
自由振動試験
シングルワーレン
| 34 | 1998 | 1998 | 送電用鋼管鉄塔主柱材フランジ継手の設計方針 | 巴コーポレーション | 松尾康博 | 設計技術 | 継手 | 接合部
[5 empty] | 東京電力 | 本郷榮次郎 | 鋼管鉄塔 | 解析手法 | FEM
[5 empty] | 中部電力 | 須田悟 | 試験事例 | 実規模試験 | 実大試験
[5 empty] | 東京電力 | 小川正浩 |  | 耐力試験 | 疲労試験
[5 empty] | 中部電力 | 吉田篤哉 |  | 疲労 | 静的引張試験
[5 empty] | 巴コーポレーション | 深沢隆 |  |  | フランジ継手
| 35 | 1998 | 1998 | 超高圧送電鉄塔の動的風応答変位の精度検証に関する考察 : 大戸ノ瀬戸海峡横断鉄塔でのT9612号観測記録および解析結果報告 | 日本鉄塔工業 | 森本康幸 | 設計技術 | 解析手法 | 風応答解析
[5 empty] | 九州大学 | 前田潤滋 |  | 風 | 風応答挙動
[5 empty] | 日本鉄塔工業 | 松永稔 |  | 振動 | 連成系
[5 empty] | 日本鉄塔工業 | 川島裕治 |  |  | 耐風設計
| 36 | 1998 | 1998 | 送電用鉄塔に加わる架渉線の張力変動と部材挙動に関する考察 | 日本電炉 | 鈴木慎一 | 設計技術 | 解析手法 | ルートコヒーレンス
[5 empty] | 大阪市立大学 | 谷池義人 |  | 風 | 張力変動
[5 empty] | 四国総合研究所 | 佐野清志 |  | 振動 | 部材応力
[5 empty] | 四国総合研究所 | 泉善弘 |  | 実規模試験 | 耐風設計
計測
| 37 | 1998 | 1998 | 送電用鉄塔の風応答に関する研究 : その1 送電線応答と風向角 | 巴コーポレーション | 岡田創 | 設計技術 | 解析手法 | 送電線
[5 empty] | 神奈川大学 | 大熊武司 |  | 風 | 風応答解析
[5 empty] | 東京電力 | 本郷榮次郎 |  | 振動 | 耐風設計
[5 empty] | 泉創建エンジニアリング | 丸川比佐夫 |  |  | 連成系
[5 empty] | 巴コーポレーション | 岡村俊良 |  |  | 風向角
| 38 | 1999 | 1999 | 送電用鉄塔の鉄塔-架渉線連成系設計の可能性検討 | 巴コーポレーション | 岡村俊良 | 設計技術 | 解析手法 | 鋼管トラス鉄塔
[5 empty] | 東京電力 | 本郷榮次郎 |  | 風 | 連成系
[5 empty] | 東京電力 | 山崎智之 |  | 振動 | 立体応力解析
[5 empty] | 泉創建エンジニアリング | 安井八紀 |  |  | 動的応答解析
[5 empty] | 巴コーポレーション | 深沢隆 |  |  | 耐風設計
[5 empty] | 巴コーポレーション | 岡田創
| 39 | 1999 | 1999 | 送電用鉄塔の風応答に関する研究 : その2 電線張力間の相関の検討 | 巴コーポレーション | 岡田創 | 設計技術 | 解析手法 | 送電線
[5 empty] | 神奈川大学 | 大熊武司 |  | 風 | 風応答解析
[5 empty] | 東京電力 | 本郷榮次郎 |  | 振動 | 連成系
[5 empty] | 泉創建エンジニアリング | 丸川比佐夫 |  |  | 耐風設計
[5 empty] | 巴コーポレーション | 岡村俊良 |  |  | 電線張力
相互相関
| 40 | 1999 | 1999 | 現地測定結果により作用荷重を与えた送電用鉄塔単独モデルの動的挙動に関する研究 | 日本電炉 | 鈴木慎一 | 設計技術 | 解析手法 | 時刻歴応答解析
[5 empty] | 大阪市立大学 | 谷池義人 |  | 風 | 鉄塔単独モデル
[8 empty] | 振動 | 現地観測
[8 empty] | 計測 | 耐風設計
| 41 | 1999 | 1999 | 送電用山形鋼鉄塔の強風応答特性試験 その1 | 日本鉄塔工業 | 川島裕治 | 設計技術 | 風 | 起振機試験
[5 empty] | 日本鉄塔工業 | 松永稔 | 山形鋼鉄塔 | 振動 | 振動特性
[5 empty] | 日本鉄塔工業 | 荊尾治邦 | 試験事例 | 実規模試験 | 強風応答
[5 empty] | 日本鉄塔工業 | 森本康幸 |  | 計測 | 標準鉄塔
[5 empty] | 九州大学 | 前田潤滋 |  |  | 固有値解析
減衰特性
耐風設計
| 42 | 2000 | 2000 | 送電用鉄塔の鉄塔・基礎一体解析検討 : 基礎変位の鉄塔部材応力に及ぼす影響 | 東京電力 | 山崎智之 | 設計技術 | 基礎 | 非線形解析
[5 empty] | 東京電力 | 本郷榮次郎 | 鋼管鉄塔 | 解析手法 | 基礎変位量
[5 empty] | 巴コーポレーション | 深沢隆 |  |  | 鉄塔基礎一体
[5 empty] | 巴コーポレーション | 山本雅一 |  |  | 立体解析
片継脚
地盤特性
| 43 | 2000 | 2000 | 山形鋼スリム鉄塔の構造特性に関する研究：（その1）～（その2） | 東京電力 | 飯田健 | 設計技術 | 塔体 | スリム鉄塔
[5 empty] | 東京電力 | 本郷榮次郎 | 山形鋼鉄塔 | 解析手法 | 非線形解析
[5 empty] | 東電設計 | 井形和彦 | 試験事例 | 耐力試験 | 座屈耐力実験
[5 empty] | 巴コーポレーション | 深沢隆 |  |  | 変形量比
[5 empty] | 巴コーポレーション | 山本雅一 |  |  | 狭根開き
[5 empty] | 巴コーポレーション | 松尾康博 |  |  | ＰΔ効果
骨組耐力
| 44 | 2000 | 2000 | 送電鉄塔用HT690山形鋼の曲げねじれ座屈耐力に関する研究 | 巴コーポレーション | 新井聡 | 設計技術 | 耐力試験 | ＨＴ６９０
[5 empty] | 東京電力 | 本郷榮次郎 | 山形鋼鉄塔 | 強度 | 山形鋼
[5 empty] | 東京電力 | 小川正浩 | 試験事例 |  | 曲げねじれ座屈
[5 empty] | 東京電力 | 山崎智之 | 材料 |  | 幅厚比
[5 empty] | 巴コーポレーション | 深沢隆 |  |  | 座屈耐力
| 45 | 2000 | 2000 | 送電用鉄塔の風応答に関する研究 : その3 等価静的風荷重による大型送電用鉄塔耐風設計手法の検討 | 巴コーポレーション | 岡田創 | 設計技術 | 風 | 送電線
[5 empty] | 神奈川大学 | 大熊武司 |  | 荷重 | 風応答解析
[5 empty] | 東京電力 | 本郷榮次郎 |  |  | 耐風設計
[5 empty] | 泉創建エンジニアリング | 丸川比佐夫 |  |  | 等価静的風荷重
[5 empty] | 巴コーポレーション | 岡村俊良 |  |  | 連成系
架渉線荷重
変動風速
| 46 | 2000 | 2000 | 強風時における送電鉄塔の耐風性能に及ぼす腹材応力分担の影響について | 日本鉄塔工業 | 海老原修二 | 設計技術 | 解析手法 | 耐風性能
[5 empty] | 九州大学 | 渋江昭芳 |  | 風 | 腹材
[5 empty] | 九州大学 | 幸田尚 |  | 荷重 | 立体トラス
[5 empty] | 日本鉄塔工業 | 松永稔 |  |  | 応力分担
[5 empty] | 九州大学 | 前田潤滋 |  |  | 非線形解析
片継脚
| 47 | 2000 | 2000 | 送電線の懸架方式の違いによる静的不平均張力に関する二、三の考案 : 耐張型および懸垂型送電鉄塔に及ぼす風荷重特性について | 日本鉄塔工業 | 森本康幸 | 設計技術 | 解析手法 | 動的風応答
[5 empty] | 九州大学 | 池田健一郎 | 荷重 | 振動 | 不平均張力
[5 empty] | 九州大学 | 本田誠 |  | 風 | 懸架方式
[5 empty] | 日本鉄塔工業 | 岡延夫
[5 empty] | 九州大学 | 前田潤滋
| 48 | 2001 | 2001 | 静的風荷重における送電線不平均張力の基本特性に関する研究（その1）～（その2） | 三菱重工業 | 本田誠 | 設計技術 | 解析手法 | 送電線
[5 empty] | 日本鉄塔工業 | 森本康幸 | 荷重 | 風 | 不平均張力
[5 empty] | 九州大学 | 鶴則生 |  |  | 混合法
[5 empty] | 九州大学 | 石田伸幸
[5 empty] | 日本鉄塔工業 | 岡延夫
[5 empty] | 九州大学 | 前田潤滋
| 49 | 2001 | 2001 | 送電用H形鋼鉄塔の風力係数 | 巴コーポレーション | 岡村俊良 | 試験事例 | 塔体 | 風洞実験
[5 empty] | 神奈川大学 | 大熊武司 | 荷重 | 腕金 | 風力特性
[5 empty] | 東京電力 | 本郷榮次郎 |  | 美化装柱 | 抗力係数
[5 empty] | 東京電力 | 漆原秀雄 |  | 風 | H型鋼
[5 empty] | 日建設計 | 小堀徹 |  | 計測
[5 empty] | 日建設計 | 新田山直紀
[5 empty] | 泉創建エンジニアリング | 丸川比佐夫
| 50 | 2001 | 2001 | 送電用鉄塔溶融亜鉛めっきU字プレート継手の耐力と変形性状に関する実験的研究 | 関西電力 | 堀口眞 | 試験事例 | 実験 | U字プレート
[5 empty] | 近畿大学 | 柳下文夫 |  | 継手 | 変形性状
[5 empty] | 酒井鉄工所 | 伏見義仁 |  | 強度 | 溶融亜鉛めっき
[5 empty] | 酒井鉄工所 | 田渕敦彦
| 51 | 2001 | 2001 | 送電用鋼管単柱鉄塔の座屈耐力に関する研究：（その1）～（その2） | 東京電力 | 飯田健 | 設計技術 | 解析手法 | 鋼管単柱鉄塔
[5 empty] | 中部電力 | 宮原幸二 | 試験事例 | 実験 | 全塑性モーメント
[5 empty] | 巴コーポレーション | 深沢隆 | 材料 | 強度 | 径厚比制限
[5 empty] | 巴コーポレーション | 石田交広 | 鋼管単柱鉄塔 | 美化装柱 | 曲げ耐力試験
[8 empty] | 耐力試験 | 溶融亜鉛めっき鋼管
変位制限
骨組試験
PΔ効果
| 52 | 2001 | 2001 | 偏心接合される送電用山形鋼鉄塔柱材の座屈耐力に関する研究 | 東京電力 | 福岡崇 | 山形鋼鉄塔 | 耐力試験 | 座屈耐力
[5 empty] | 東京電力 | 本郷榮次郎 | 試験事例 | 強度 | 山形鋼
[5 empty] | 東京電力 | 三上康朗 |  | 部材 | 偏心接合
[5 empty] | 巴コーポレーション | 深沢隆
[5 empty] | 巴コーポレーション | 松尾康博
[5 empty] | 巴コーポレーション | 新井聡
| 53 | 2001 | 2001 | 送電用十字山形鋼鉄塔の座屈耐力に関する研究 | 巴コーポレーション | 新井聡 | 山形鋼鉄塔 | 耐力試験 | 座屈耐力
[5 empty] | 東京電力 | 本郷榮次郎 | 試験事例 | 強度 | 山形鋼
[5 empty] | 東京電力 | 三上康朗 |  | 部材 | 十字断面
[5 empty] | 東京電力 | 福岡崇
[5 empty] | 巴コーポレーション | 深沢隆
[5 empty] | 巴コーポレーション | 松尾康博
| 54 | 2001 | 2001 | 地滑りによる基礎変位が鉄塔部材に及ぼす影響の解析 | 中部電力 | 井出育夫 | 設計技術 | 解析手法 | 非線形解析
[5 empty] | 巴コーポレーション | 深沢隆 |  | 強度 | 基礎変位
[5 empty] | 巴コーポレーション | 山本雅一 |  | 不同変位
骨組
| 55 | 2001 | 2001 | 大型送電用鉄塔のスリム化に関する研究 | 東電設計 | 井形和彦 | 設計技術 | 解析手法 | 非線形解析
[5 empty] | 東京電力 | 本郷榮次郎 |  | 強度 | 変形量比
[5 empty] | 東京電力 | 三上康朗 |  | 骨組 | 狭根開き
[5 empty] | 東京電力 | 福岡崇 |  |  | PΔ効果
[5 empty] | 巴コーポレーション | 石井充 |  |  | 固有周期
[5 empty] | 巴コーポレーション | 岡村俊良
| 56 | 2001 | 2001 | 送電用三角タイロッド鉄塔の力学特性に関する実験的研究 | 日本電炉 | 鈴木慎一 | 試験事例 | 耐力試験 | タイロッド
[5 empty] | 東京電力 | 本郷榮次郎 |  | 骨組 | 座屈耐力
[5 empty] | 東京電力 | 漆原秀雄
[5 empty] | 日本電炉 | 安富正佳
| 57 | 2001 | 2001 | 送電用H形鋼ラーメン鉄塔の構造特性に関する研究：その1～その2 | 東京電力 | 漆原秀雄 | 試験事例 | 美化装柱 | 送電用H形鋼ラーメン鉄塔
[5 empty] | 東京電力 | 本郷榮次郎 | 設計技術 | 解析手法 | 終局耐力
[5 empty] | 日建設計 | 小堀徹 |  | 耐力試験 | 細長比
[5 empty] | 日建設計 | 平野富之 |  |  | M/Mp-N/Ny関係
[5 empty] | 巴コーポレーション | 深沢隆 |  |  | 曲げねじれ座屈
| 58 | 2001 | 2001 | 送電用中空鋼管鉄塔主柱材の耐風補強工法に関する研究（その1）～（その3） | 九州大学 | 渋江昭芳 | 設計技術 | 耐力試験 | 耐風補強
[5 empty] | 日本鉄塔工業 | 海老原修二 | 試験事例 | 改造 | 添接材工法
[5 empty] | 構造計画研究所 | 幸田尚 | 鋼管鉄塔 | 解析手法 | バンド式補助材工法
[5 empty] | 日本鉄塔工業 | 川島裕治 |  | 強度 | 人力加振試験
[5 empty] | 九州大学 | 松永稔 |  | 振動
[5 empty] | 九州電力 | 今村義人
[5 empty] | 九州大学 | 前田潤滋
| 59 | 2002 | 2002 | 送電鉄塔部材のボルト接合部支圧耐力評価に関する研究 | 東京電力 | 三上康朗 | 試験事例 | ボルト | せん断接合
[5 empty] | 東京電力 | 本郷榮次郎 |  | 耐力試験 | 引張試験
[5 empty] | 巴コーポレーション | 深沢隆 |  |  | 支圧耐力
[5 empty] | 巴コーポレーション | 田沼良一
| 60 | 2002 | 2002 | 超狭根開き送電用鉄塔の座屈耐力に関する研究 | 東京電力 | 飯田健 | 設計技術 | 解析手法 | 非線形解析
[5 empty] | 東京電力 | 本郷榮次郎 |  | 骨組 | 変位量比
[5 empty] | 東電設計 | 平田雄一 |  | 強度 | 狭根開き
[5 empty] | 巴コーポレーション | 石田交広 |  |  | PΔ効果
[5 empty] | 巴コーポレーション | 上村充範
| 61 | 2002 | 2002 | 山形鋼鉄塔と鋼管単柱鉄塔を複合した送電用鉄塔の構造特性に関する研究：その1～その3） | 東京電力 | 福岡崇 | 設計技術 | 解析手法 | 実規模骨組試験
[5 empty] | 東京電力 | 本郷榮次郎 | 試験事例 | 実規模試験 | 複合鉄塔
[5 empty] | 巴コーポレーション | 石田交広 |  | 耐力試験 | 極限耐力
[5 empty] | 巴コーポレーション | 新井聡
| 62 | 2002 | 2002 | 送電用八角トラス鉄塔の構造特性に関する研究 | 東京電力 | 漆原秀雄 | 設計技術 | 美化装柱 | 景観配慮
[5 empty] | 東京電力 | 本郷榮次郎 | 試験事例 | 解析手法 | 非線形解析
[5 empty] | 日本鉄塔工業 | 原田潤三 |  | 耐力試験 | 細長比
応力再分配
| 63 | 2002 | 2002 | 送電鉄塔用山形鋼部材の座屈耐力の統計量に関する研究 | 東京電力 | 北嶋知樹 | 試験事例 | 耐力試験 | 信頼性
[5 empty] | 東京電力 | 本郷榮次郎 |  | 部材 | 座屈試験
[5 empty] | 東京電力 | 三上康朗 |  |  | 変動係数
[5 empty] | 巴コーポレーション | 田沼良一 |  |  | 山形鋼
[5 empty] | 日本鉄塔工業 | 小瀬古信博
| 64 | 2002 | 2002 | 送電用中空鋼管鉄塔主柱材の耐風補強工法に関する研究（その4）～（その5） | 山武ビルシステム | 渋江昭芳 | 設計技術 | 解析手法 | 耐風補強
[5 empty] | 日本鉄塔工業 | 海老原修二 | 鋼管鉄塔 | 振動 | 添接材工法
[5 empty] | 九州電力 | 今村義人 | 試験事例 | 改造 | バンド式補助材工法
[5 empty] | 九州大学 | 前田潤滋 |  | 風 | 時刻歴風応答解析
[6 empty] | 松永稔 |  | 耐力試験
| 65 | 2003 | 2003 | 支圧力を受けるボルト接合部の局部塑性変形に関する研究 | 東京電力 | 三上康朗 | 試験事例 | ボルト | せん断接合
[5 empty] | 東京電力 | 本郷榮次郎 |  | 耐力試験 | 引張試験
[5 empty] | 巴コーポレーション | 田沼良一
| 66 | 2003 | 2003 | 送電用山形鋼超狭根開き鉄塔の構造特性に関する研究：その1～その2 | 巴コーポレーション | 石田交広 | 設計技術 | 解析手法 | 四角鉄塔
[5 empty] | 東京電力 | 本郷榮次郎 | 試験事例 | 実規模試験 | 実規模骨組
[5 empty] | 東京電力 | 飯田健 |  | 骨組 | PΔ効果
[5 empty] | 巴コーポレーション | 上村充範 |  | 耐力試験 | 非線形解析
極限耐力
ボルト接合部すべり
| 67 | 2003 | 2003 | H形鋼を用いた環境融和型送電用鉄塔の構造特性に関する研究 | 東京電力 | 飯田健 | 設計技術 | ボルト | 静的履歴減衰
[5 empty] | 東京電力 | 本郷榮次郎 | 試験事例 | 解析手法 | 自由振動
[5 empty] | 巴コーポレーション | 深沢隆 |  | 試験 | 非線形動的解析
[5 empty] | 巴コーポレーション | 上村充範 |  | 骨組 | せん断ボルト接合
[8 empty] | 振動 | 等価減衰定数
模擬地震波
| 68 | 2003 | 2003 | 送電用鉄塔片継脚の構造特性に関する研究：その1～その2 | 巴コーポレーション | 上村充範 | 設計技術 | 解析手法 | 片継脚
[5 empty] | 中部電力 | 山本哲弘 | 試験事例 | 骨組 | 4脚組合せ
[5 empty] | 巴コーポレーション | 深沢隆 |  | 耐力試験 | 反力分担比
座屈耐力
耐力低下係数
局部座屈
変形モード
塑性ヒンジ
| 69 | 2003 | 2003 | 送電用山形鋼鉄塔柱材の補強に関する研究 | 東京電力 | 福岡崇 | 試験事例 | 耐力試験 | 山形鋼
[5 empty] | 東京電力 | 本郷榮次郎 |  | 改造 | 重ね補強
[5 empty] | 巴コーポレーション | 石田交広 |  |  | 座屈耐力
[5 empty] | 巴コーポレーション | 新井聡 |  |  | 等価座屈長さ
| 70 | 2003 | 2003 | 送電鉄塔用鋼管部材の座屈耐力の統計量に関する研究 | 東京電力 | 北嶋知樹 | 試験事例 | 耐力試験 | 信頼性
[5 empty] | 東京電力 | 本郷榮次郎 |  | 部材 | 鋼管
[5 empty] | 東京電力 | 三上康朗 |  |  | 座屈試験
[5 empty] | 巴コーポレーション | 田沼良一
| 71 | 2003 | 2003 | 強風時における送電線-鉄塔連成系の空力減衰について : 周波数応答特性に及ぼす空力減衰の影響 | 九州大学 | 稲吉健 | 設計技術 | 解析手法 | 振動モード
[5 empty] | 日本鉄塔工業 | 森本康幸 |  | 振動 | 空力減衰
[5 empty] | 日本鉄塔工業 | 石田伸幸 |  | 風 | 周波数応答関数
[5 empty] | 九州大学 | 前田潤滋 |  |  | 応答変位
| 72 | 2003 | 2003 | 静的風荷重に対する送電線張力の基本特性に関する研究 | 九州電力 | 本村禎浩 | 設計技術 | 解析手法 | 風荷重
[5 empty] | 九州電力 | 本田四郎 |  | 風 | 送電線
[5 empty] | 九州大学 | 鶴則生 |  |  | 水平荷重
[5 empty] | 九州大学 | 石田伸幸 |  |  | 混合法
[5 empty] | 日本鉄塔工業 | 森本康幸
| 73 | 2003 | 2003 | 送電用中空鋼管鉄塔耐風補強部材の空力特性 | 日本鉄塔工業 | 海老原修二 | 試験事例 | 実験 | 中空鋼管鉄塔
[5 empty] | 九州大学 | 鶴則生 |  | 風 | L添接材工法
[5 empty] | 九州大学 | 稲吉健 |  | 計測 | 風洞実験
[5 empty] | 日本鉄塔工業 | 石田伸幸 |  |  | 空力特性
[5 empty] | 九州大学 | 前田潤滋 |  |  | 風力係数
| 74 | 2004 | 2004 | 送電用鉄塔部材の支圧耐力評価に関する研究：その1～その2 | 巴コーポレーション | 石田交広 | 設計技術 | ボルト | 支圧耐力評価
[5 empty] | 東京電力 | 本郷榮次郎 | 山形鋼鉄塔 | 強度 | 支圧変形
[5 empty] | 東京電力 | 三上康朗 | 試験事例 | 継手 | 複合非線形解析
[5 empty] | 巴コーポレーション | 田沼良一 |  | 試験 | 支圧耐力係数
せん断ボルト接合
| 75 | 2004 | 2004 | 送電用鉄塔のフロートタワー方式嵩上げ工法適用時の構造特性検討 | 東京電力 | 三上康朗 | 設計技術 | 実規模試験 | フロートタワー嵩上げ工法
[5 empty] | 東京電力 | 本郷榮次郎 | 試験事例 | 振動 | 自由振動試験
[5 empty] | 佐藤建設工業 | 免田和臣 | 施工技術 |  | 応力確認試験
[5 empty] | 巴コーポレーション | 新井聡 |  |  | 構造特性
| 76 | 2004 | 2004 | 無電源起振機による送電用鉄塔の加振試験 | 日本鉄塔工業 | 石田伸幸 | 試験事例 | 実規模試験 | 無電源起振機
[5 empty] | 日本鉄塔工業 | 荊尾治邦 |  | 振動 | 加振試験
[5 empty] | 日本鉄塔工業 | 海老原修二 |  |  | 電線
[5 empty] | 九州大学 | 鶴則生
[5 empty] | 九州電力 | 木村禎浩
[5 empty] | 九州大学 | 前田潤滋
| 77 | 2004 | 2004 | 強風時における送電鉄塔の構面外振動の特性について | 日本鉄塔工業 | 海老原修二 | 荷重 | 振動 | 現場観測
[5 empty] | 日本鉄塔工業 | 石田伸幸 |  | 風 | 固有振動数
[5 empty] | 日本鉄塔工業 | 荊尾治邦 |  |  | 構面外振動
[5 empty] | 九州大学 | 前田潤滋
| 78 | 2004 | 2004 | 強風時における送電線の振動特性について | 九州大学 | 森智治 | 設計技術 | 振動 | 送電線
[5 empty] | 日本鉄塔工業 | 森本康幸 |  | 風 | 幾何学的非線形
[5 empty] | 九州大学 | 前田潤滋 |  |  | 混合法
空力減衰
周波数応答関数
| 79 | 2004 | 2004 | 送電線不平均張力の変動特性に関する研究 | 九州電力 | 木村禎浩 | 試験事例 | 試験 | 風洞実験
[5 empty] | 九州大学 | 鶴則生 | 荷重 |  | 不平均張力
[5 empty] | 日本鉄塔工業 | 石田伸幸 |  |  | 変動特性
[5 empty] | 日本鉄塔工業 | 森本康幸
[5 empty] | 九州大学 | 前田潤滋
| 80 | 2004 | 2004 | 既設66kV送電鉄塔の耐風性能に関する研究 : 振動試験実施報告 | 東電設計 | 白濱美香 | 設計技術 | 振動 | 振動試験
[5 empty] | 東電設計 | 岩本亜理 | 試験事例 | 風 | 小型起振機
[5 empty] | 東京電力 | 佐藤博 |  |  | 耐風評価性能手法
[5 empty] | 九州大学 | 前田潤滋
| 81 | 2004 | 2004 | 送電用山形鋼鉄塔柱材の補強に関する研究 : その2 溶融亜鉛めっき高力ボルトによる補強部材接合 | 東京電力 | 福岡崇 | 設計技術 | ボルト | 重ね補強
[5 empty] | 東京電力 | 本郷榮次郎 | 試験事例 | 耐力試験 | 溶融亜鉛めっき高力ボルト
[5 empty] | 巴コーポレーション | 石田交広 |  | 継手 | 座屈耐力
[5 empty] | 巴コーポレーション | 新井聡
| 82 | 2005 | 2005 | 強風時送電線・鉄塔連成系の振動特性について | 九州大学 | 藤村真弓 | 設計技術 | 振動 | ケーブル振動
[5 empty] | 日本鉄塔工業 | 石田伸幸 |  | 風 | 送電用鉄塔
[5 empty] | 九州電力 | 森智治 |  |  | ニュートン・ラプソン法
[5 empty] | 九州大学 | 森本康幸 |  |  | 遷移モード
[5 empty] | 九州大学 | 前田潤滋 |  |  | 線路方向
周波数応答
| 83 | 2007 | 2007 | 強風下の構造物振動計測システムの無線化 : 送電鉄塔振動試験における無線計測システムの評価 | 九州大学 | 早田友彦 | 設計技術 | 振動 | 無線計測
[5 empty] | 日本鉄塔工業 | 海老原修二 | 試験事例 | 実規模試験 | 振動試験
[5 empty] | 九州大学 | 鶴則生 |  | 風
[5 empty] | 九州大学 | 森本康幸 |  | 計測
[5 empty] | 九州大学 | 前田久雄
[5 empty] | 九州大学 | 前田潤滋
| 84 | 2008 | 2008 | 地盤との相互作用を考慮した送電鉄塔の地震動的応答解析：その1～その2 | 東電設計 | 平田雄一 | 設計技術 | 地震 | 相互作用
[5 empty] | 東京電力 | 福岡崇 |  | 解析手法 | 動的応答解析
[5 empty] | 東電設計 | 長浜義彦 |  |  | 地盤
[5 empty] | 東電設計 | 伊藤隆文
| 85 | 2008 | 2008 | 基礎変位有する送電用鉄塔の解析に関する検討 | 東京電力 | 山崎智之 | 山形鋼鉄塔 | 基礎 | 線形立体解析
[5 empty] | 東京電力 | 福岡崇 | 設計技術 | 解析手法 | ボルト滑り
不同変位
| 86 | 2008 | 2008 | 強風下における電線不平均張力荷重を受ける送電鉄塔部材の応力分布 | 九州大学 | 網代義文 | 設計技術 | 風 | 不平均張力
[5 empty] | 日本鉄塔工業 | 本田誠 |  |  | 材料非線形解析
[5 empty] | 日本鉄塔工業 | 石田伸幸 |  |  | 強風応答
[5 empty] | 九州大学 | 前田潤滋
| 87 | 2008 | 2008 | 送電線吊架振動の塔体部材への伝達特性に関する試験研究 | 九州大学 | 山戸秀晃 | 試験事例 | 振動 | 送電線吊架振動
[5 empty] | 日本鉄塔工業 | 本田誠 |  |  | 吊架ジャンパ装置
[5 empty] | 日本鉄塔工業 | 石田伸幸 |  |  | 振動誘発
[5 empty] | 九州大学 | 網代義文
[5 empty] | 九州大学 | 森本康幸
[5 empty] | 九州大学 | 前田潤滋
| 88 | 2009 | 2009 | 送電鉄塔の強風応答観測のための無線伝送技術を利用した新計測システム : 鉄塔-送電線連成系振動特性に関する実機試験での試用 | 九州大学 | 藤村真弓 | 設計技術 | 実規模試験 | コードレス計測
[5 empty] | 九州大学 | 前田潤滋 | 試験事例 | 振動 | 強風応答観測
[5 empty] | 九州大学 | 網代義文 |  | 風
[5 empty] | 九州大学 | 早田友彦 |  | 計測
[5 empty] | 日本鉄塔工業 | 石田伸幸
| 89 | 2009 | 2009 | 送電線吊架装置を含む鉄塔-送電線連成系振動特性に関する実機試験 | 九州大学 | 山戸秀晃 | 設計技術 | 実規模試験 | 振動試験
[5 empty] | 日本鉄塔工業 | 本田誠 | 試験事例 | 振動 | 吊架装置
[5 empty] | 九州大学 | 藤村真弓 |  | 風 | 局部振動
[5 empty] | 日本鉄塔工業 | 海老原修二 |  |  | ココヒーレンス
[5 empty] | 九州大学 | 森本康幸
[5 empty] | 九州大学 | 前田潤滋
| 90 | 2009 | 2009 | 地盤との相互作用を考慮した送電鉄塔の地震動的応答解析：その3 | 東電設計 | 長浜義彦 | 設計技術 | 地震 | 相互作用
[5 empty] | 東京電力 | 高橋圭一 |  | 解析手法 | 動的応答解析
[5 empty] | 東電設計 | 平田雄一 |  |  | 地盤
[5 empty] | 東電設計 | 伊藤隆文
| 91 | 2010 | 2010 | 基礎変位を有する送電用鉄塔の部材応力測定 | 東京電力 | 山崎智之 | 設計技術 | 基礎 | 不同変位
[5 empty] | 東京電力 | 大越正人 | 山形鋼鉄塔 |  | 応力測定
ひずみゲージ
| 92 | 2010 | 2010 | 送電鉄塔補強部材の振動特性と強風時補強性能に関する研究：その1～その2 | 九州電力 | 蛯原隆 | 設計技術 | 振動 | 耐風補強
[5 empty] | 九州大学 | 石野智慎 |  | 風 | 腕金補強
[5 empty] | 日本鉄塔工業 | 石田伸幸 |  | 腕金 | 振動特性
[5 empty] | 九州大学 | 森本康幸 |  |  | 風応答
[5 empty] | 九州大学 | 前田潤滋 |  |  | 鉄塔-送電線連成系
| 93 | 2012 | 2012 | 支持点高低差が送電用鉄塔の動的風応答に及ぼす影響分析 | 九州電力 | 首藤康之 | 設計技術 | 風 | 強風応答
[5 empty] | 九州大学 | 劉暢達 |  |  | 不平均張力荷重
[5 empty] | 九州大学 | 前田潤滋 |  |  | 支持点高低差
動的解析
| 94 | 2013 | 2013 | 山岳地を通過する高標高送電線路周辺の風況と近隣観測記録の関係 | 九州電力 | 竹村明人 | 設計技術 | 風 | 風況分析
[5 empty] | 九州大学 | 友清依利子 |  |  | 風速相関
[5 empty] | 九州大学 | 前田潤滋 |  |  | 吹上・吹下風
| 95 | 2015 | 2015 | 竜巻通過時における懸垂型送電鉄塔の風応答解析 | 九州大学 | 石﨑翔 | 設計技術 | 風 | 竜巻
[5 empty] | 九州電力 | 竹村明人 |  |  | 動的応答解析
[5 empty] | 日本鉄塔工業 | 石田伸幸
[5 empty] | 九州大学大学院 | 森本康幸
[5 empty] | 九州大学大学院 | 前田潤滋
| 96 | 2016 | 2016 | 竜巻通過時の懸垂型送電鉄塔の耐風性能評価 | 九州大学 | 石﨑翔 | 設計技術 | 風 | 竜巻
[5 empty] | 熊本大学 | 友清依利子 |  |  | 動的応答解析
[5 empty] | 九州大学 | 前田潤滋
| 97 | 2018 | 2018 | 送電用スリム型PL鉄塔の構造特性に関する研究：その1～その4 | 巴コーポレーション | 髙木峻一 | 設計技術 | 耐力試験 | スリム型PL鉄塔
[5 empty] | 東京電力パワーグリッド | 山崎智之 | 試験事例 | 骨組 | 自由振動試験
[5 empty] | 東京電力パワーグリッド | 花岡慶 |  | 実規模試験
[5 empty] | 東京電力パワーグリッド | 大園智章 |  | 振動
[5 empty] | 巴コーポレーション | 倉成真也
[5 empty] | 巴コーポレーション | 石田交広
| 98 | 2021 | 2021 | 送電用鉄塔山形鋼主柱材の補強に関する研究 その１～３ | 東京電力パワーグリッド | 大園智章 | 設計技術 | 試験 | 主柱材
[5 empty] | 東京電力パワーグリッド | 山崎智之 | 山形鋼鉄塔 | 骨組 | 補強工法
[5 empty] | 東京電力パワーグリッド | 村上慧斗 | 試験事例 |  | 座屈試験
[5 empty] | 巴コーポレーション | 髙木峻一
[5 empty] | 巴コーポレーション | 石田交広
[5 empty] | 巴コーポレーション | 中村毅
| 99 | 2021 | 2021 | 送電用鉄塔における山形鋼主柱材の補強工法に関する研究 その１～２ | 巴コーポレーション | 髙木峻一 | 設計技術 | 試験 | 主柱材
[5 empty] | 名古屋工業大学 | 佐藤篤司 | 山形鋼鉄塔 |  | 補強工法
[5 empty] | 愛知工業大学 | 神谷勇成 | 試験事例 |  | 座屈試験
[5 empty] | 愛知工業大学 | 薩川恵一 |  |  | 補強効果
[5 empty] | 愛知工業大学 | 中條貴之
| 100 | 2022 | 2022 | スリップジョイントを有する送電用12 角単柱鉄塔に関する解析的検討 | 東京電力パワーグリッド | 山崎智之 | 鋼管単柱鉄塔 | 解析手法 | 12角単柱
[5 empty] | 東京電力パワーグリッド | 村上慧斗 | 設計技術 | 継手 | スリップジョイント
FEM解析
| 101 | 2023 | 2023 | 補強鋼板を接着付加した送電用山形鋼鉄塔腹材接合部の引張耐力 | 巴コーポレーション | 中村毅 | 設計技術 | 継手 | 接着剤
[5 empty] | 東京工業大学 | 寺澤友貴 | 山形鋼鉄塔 | 試験 | 引張耐力
[5 empty] | 東京工業大学 | 竹内徹
| 102 | 2023 | 2023 | 送電用山形鋼鉄塔における主柱材のフラットバー付加補強に関する研究 その１～３ | 東京電力パワーグリッド | 村上慧斗 | 設計技術 | 試験 | フラットバー
[5 empty] | 東京電力パワーグリッド | 山崎智之 | 山形鋼鉄塔 |  | 座屈試験
[5 empty] | 東京電力パワーグリッド | 田中恵悟 | 試験事例 |  | 耐力評価式
[5 empty] | 巴コーポレーション | 中村毅
[5 empty] | 巴コーポレーション | 村山直大
[5 empty] | 巴コーポレーション | 髙木峻一
[5 empty] | 巴コーポレーション | 石田交広
| 103 | 2023 | 2023 | 送電用鉄塔の設計荷重作用時における基礎の変位と鉄塔部材応力への影響について | 東京電力パワーグリッド | 山崎智之 | 設計技術 | 不同変位 | 鉄塔・基礎一体モデル
[5 empty] | 東京電力パワーグリッド | 村上慧斗 | 山形鋼鉄塔 |  | 複合非線形立体応力解析
最下設腹材軸力

## ⑩日本建築学会技術報告集
日本建築学会技術報告集
| No. | 発行年 | 文献・規格番号 | タイトル | 所属 | 著者 | 大分類 | 中分類 | 小分類
| 1 | 2003 | 2003年 9 巻 17 号 | 送電用中空鋼管鉄塔の耐風補強工法の開発 | 日本鉄塔工業 | 海老原修二 | 補修技術 | 解析手法 | 耐風補強
[5 empty] | 九州大学 | 前田潤滋 | 鋼管鉄塔 | 実規模試験 | バンド式補助材
[5 empty] | 日本鉄塔工業 | 松永稔 | 試験事例 | 振動 | 添接材
[5 empty] | 九州電力 | 布谷孝治 |  | 風 | 動的応答
[5 empty] | 九州電力 | 今村義人
[5 empty] | 日本鉄塔工業 | 荊尾治邦
[5 empty] | 山武ビルシステム | 澁江昭芳
| 2 | 2005 | 2005 年 11 巻 21 号 | 人力起振機試験による送電線変動張力の計測の試み(構造) | 九州大学 | 前田潤滋 | 診断技術 | 実験 | 電動起震機
[5 empty] | 日本鉄塔工業 | 石田伸幸 | 試験事例 | 振動 | 送電線連成系
[5 empty] | 九州電力 | 本村禎浩 |  | 計測 | 固有値解析
[5 empty] | 日本鉄塔工業 | 海老原修二
[5 empty] | 九州大学 | 森本康幸
| 3 | 2008 | 2008 年 14 巻 27 号 | 塔状トラス架構の累積地震エネルギー吸収性能 | 東京工業大学 | 竹内徹 | 補修技術 | 試験 | 座屈拘束ﾌﾞﾚｰｽ
[5 empty] | 東京工業大学 | 鈴木一弁 | 鋼管鉄塔 | 耐震研究 | ｴﾈﾙｷﾞｰ吸収
[5 empty] | 中部電力 | 大河内靖雄 |  |  | 累積ｴﾈﾙｷﾞｰ
[5 empty] | 東京工業大学 | 小河利行
[5 empty] | 豊橋技術科学大学 | 加藤史郎
| 4 | 2014 | 2014 年 20 巻 46 号 | 東京タワーにおける塗装の状況調査 | 竹中工務店 | 大澤悟 | 補修技術 | 部材 | 塗装
[5 empty] | 芝浦工業大学 | 本橋健司 | 無線鉄塔 |  | フタル酸樹脂径塗装システム
| 5 | 2016 | 2016 年 22 巻 52 号 | 渦励振を対象とした鋼管部材の疲労損傷評価法 | 泉創建エンジニアリング | 安井八紀 | 設計技術 | 解析手法 | 渦励振
[5 empty] | 神奈川大学 | 大熊武司 | 山形鋼鉄塔 | 振動 | 有限要素法
[5 empty] | 泉創建エンジニアリング | 鶴見俊雄 | 鋼管鉄塔 | 継手 | 累積疲労損傷
[5 empty] | 泉創建エンジニアリング | 島岡俊輔 | 無線鉄塔 | 疲労 | CT形鋼
| 6 | 2021 | 2021年第27巻第67号 | 炭素繊維シートのVaRTM成形接着法による鋼構造ブレース接合部の補強法 | 東レACM | 松井孝洋 | 補修技術 | 耐力試験 | 保有耐力接合
[5 empty] | コンステック技術本部 | 佐藤壮大 | 材料 | 試験 | 炭素繊維強化プラスチック
[5 empty] | 豊橋技術科学大学 | 中本大暉 | 試験事例 |  | CFRP
[5 empty] | コンステック技術本部 | 鈴木公平 |  |  | VaRTM法
[5 empty] | 豊橋技術科学大学 | 久保川裕喜
[5 empty] | 豊橋技術科学大学 | 松本幸大

## ⑪構造工学論文集
構造工学論文集
| No. | 発行年 | 文献・規格番号 | タイトル | 所属 | 著者 | 大分類 | 中分類 | 小分類
| 1 | 1961 | 1961年 8 巻 | 送電鉄塔に使用した60kg耐候性高張力鋼について | 八幡製鉄 | 海野三蔵 | 山形鋼鉄塔 | 試験 | YAW-TEN60
[5 empty] | 八幡製鉄 | 岡松真之 | 材料 | 強度 | 座屈強度
[8 empty] | 部材 | 高張力形鋼
| 2 | 2011 | 2011年 57B 巻 | 送電用鉄塔部材の振動抑制への高減衰ゴムシートの利用 | 日本鉄塔工業 | 本田誠 | 設計技術 | 試験 | 渦励振
[5 empty] | 九州大学 | 山中宗徳 | 材料 | 振動 | オバリング振動
[5 empty] | 九州大学 | 鶴則生 |  |  | 高減衰ゴム
[5 empty] | 九州大学 | 前田潤滋 |  |  | 振動試験
| 3 | 2012 | 2012年 58A 巻 | 基礎変位鉄塔のボルト滑りを考慮した耐荷力解析法に関する検討 | 東京電力 | 山崎智之 | 設計技術 | 不同変位 | 基礎変位
[5 empty] | 東京電力 | 河原章夫 | 試験事例 | 実規模試験 | ボルト滑り
[5 empty] | 東京電力 | 高橋圭一 | 荷重 | 塔体 | 非線形解析
[5 empty] | 東電設計 | 本郷榮次郎 |  | 解析手法
[5 empty] | 東電設計 | 中村秀治
| 4 | 2012 | 2012年 58A 巻 | 山形鋼部材からなる小型送電鉄塔の耐荷力特性に関する研究 | 大阪市立大学 | 松村政秀 | 山形鋼鉄塔 | 解析手法 | 山形鋼部材
[5 empty] | 日立造船 | 畠中 彬 | 設計技術 | 強度 | トラス構造物
[5 empty] | 大阪市立大学 | 山口隆司 |  | 荷重 | 耐荷力
[8 empty] | 継手 | 座屈耐力
弾塑性有 限変位解析
| 5 | 2013 | 2013年 59A 巻 | ボルト滑りを考慮し応力測定値との整合に留意した基礎変位鉄塔の実用的耐荷力解析法について | 東京電力 | 山崎智之 | 設計技術 | 不同変位 | 基礎変位
[5 empty] | 東電設計 | 本郷榮次郎 | 診断技術 | 試験 | ボルト滑り
[5 empty] | 東電設計 | 中村秀治 | 試験事例 | 塔体 | 非線形解析
[8 empty] | 解析手法 | 直接反復解析
可動トルク
| 6 | 2014 | 2014年 60A 巻 | レベル２地震動に対する送電用鋼管鉄塔の耐震性評価に用いる減衰定数について | 東電設計 | 大野木亮太 | 設計技術 | 解析手法 | 耐震性能
[5 empty] | 東京電力 | 河原章夫 | 荷重 | 骨組 | 減衰定数
[5 empty] | 東京電力 | 久保田邦裕 |  | 耐震研究 | ボルト滑り
[5 empty] | 東電設計 | 山崎智之 |  | 節点 | 履歴減衰
[5 empty] | 東電設計 | 中村秀治 |  | 地震 | 非線形解析
[5 empty] | 東電設計 | 本郷榮次郎
| 7 | 2015 | 2015年 61A 巻 | 送電鉄塔におけるボルト緩み・脱落の再現試験および解析について | 東電設計 | 山崎智之 | 試験事例 | ボルト | 塗装鉄塔
[5 empty] | 東電設計 | 中村秀治 |  | 試験 | 亜鉛めっき鉄塔
[5 empty] | 東電設計 | 本郷榮次郎 |  | 実験 | ボルト緩み
[5 empty] | 東京電力 | 久保田邦裕 |  | 振動 | ボルト脱落
非線形解析
| 8 | 2017 | 2017年 63A 巻 | 送電用鉄塔の部材振動観測と疲労損傷評価 | 電力中央研究所 | 早田直広 | 診断技術 | 振動 | 有限要素解析
[5 empty] | 電力中央研究所 | 佐藤雄亮 | その他 | 疲労 | 渦励振
[5 empty] | 電力中央研究所 | 石川智巳 |  | 解析手法 | レインバイブレーション
[5 empty] | 電力中央研究所 | 高畠大輔 |  | 風 | 疲労損傷
| 9 | 2017 | 2017年 63A 巻 | 高解像度カメラを用いた経年送電鉄塔の劣化診断に関する検討 | 金沢大学 | 辻徳生 | 診断技術 | 解析手法 | 画像処理
[5 empty] | 東電設計 | 山崎智之 | 試験事例 | 振動 | 劣化診断
[5 empty] | 東電設計 | 中村秀治 |  | 強度 | 固有振動モード
[5 empty] | 東電設計 | 栗原幸也 |  | その他
[5 empty] | 金沢大学 | 関英俊
| 10 | 2018 | 2018年 64A 巻 | ギャロッピング時における送電用鉄塔部材の疲労損傷度評価 | 電力中央研究所 | 佐藤雄亮 | 診断技術 | 疲労 | ギャロッピング
[5 empty] | 電力中央研究所 | 早田直広 |  | 風 | 観測
[5 empty] | 電力中央研究所 | 石川智巳 |  |  | 疲労損傷
有限要素解析
| 11 | 2019 | 2021年 67B 巻 | 送電用スリム型PL鉄塔の構造特性に関する研究 | 巴コーポレーション | 髙木峻一 | 試験事例 | 実規模試験 | スリム型
[5 empty] | 東京電力 | 山崎智之 | その他 | 耐力試験 | 減衰定数
[5 empty] | 東京電力 | 花岡慶 |  | 振動 | 自由振動試験
[5 empty] | 東京電力 | 大園智章 |  |  | 起振機試験
[5 empty] | 巴コーポレーション | 倉成真也 |  |  | レイリー減衰
[5 empty] | 巴コーポレーション | 石田交広
| 12 | 2019 | 2021年 67B 巻 | 腐食劣化した送電鉄塔鋼管に対するVaRTM工法を用いたCFRP補修技術の検討 | 東レ | 松井孝洋 | 鋼管鉄塔 | 試験 | 穴なき鋼管
[5 empty] | 東京電力 | 大園智章 |  |  | 真空含浸成形
[5 empty] | 東京電力 | 山崎智之 |  |  | 炭素繊維強化プラスチック
[5 empty] | 安田製作所 | 高野修一 |  |  | 補修
[5 empty] | 豊橋技術科学大学 | 松本幸大 |  |  | 溶融亜鉛めっき鋼管
付着特性
| 13 | 2022 | 2022年 68A 巻 | 時刻歴風応答解析による房総半島台風時の鉄塔倒壊メカニズムの検討 | 電力中央研究所 | 早田直広 | 設計技術 | 解析手法 | 動的解析
[5 empty] | 電力中央研究所 | 清水幹夫 | 事故事例 | 骨組 | 準定常風荷重
[5 empty] | 東京電力パワーグリッド | 山崎智之 | 荷重 | 強度 | 座屈
[5 empty] | 東京電力パワーグリッド | 大園智章 |  | 風 | 倒壊メカニズム
[8 empty] | 気象 | 気流シミュレーション
| 14 | 2023 | 2023年 69A 巻 | 実規模試験線での長期観測に基づくルーズスペーサのギャロッピング抑制効果の検証 | 電力中央研究所 | 垂石早紀 | 荷重 | 風 | ギャロッピング
[5 empty] | 電力中央研究所 | 松宮央登 |  |  | 4 導体電線
実規模観測
ルーズスペーサ
| 15 | 2024 | 2024年 70A 巻 | 疲労き裂が発生した鉄塔部材の鋼管割込み継手に対する疲労損傷比の評価 | 電力中央研究所 | 早田直広 | 鋼管鉄塔 |  | 渦励振
[5 empty] | 名古屋大学 | 舘石和雄 |  |  | 鋼管部材
[5 empty] | 名古屋大学 | 判治剛 |  |  | 疲労評価
[5 empty] | 名古屋大学 | 清水優 |  |  | 溝形プレート継手
十字プレート継手

## ⑫日本風工学会誌
日本風工学会誌
| No. | 発行年 | 文献・規格番号 | タイトル | 所属 | 著者 | 大分類 | 中分類 | 小分類
| 1 | 1986 | 1986年 1986 巻 29 号 | 強風時における縦方向乱れのスケールの鉛直方向分布形状 | 日本鉄塔工業 | 足立一雄 | 試験事例 | 解析手法 | 乱れのスケール
[5 empty] | 九州大学 | 前田潤滋 |  | 試験 | 観測
[5 empty] | 九州大学 | 牧野稔 |  | 荷重
風
地形
計測
| 2 | 1992 | 1992年 1992 巻 50 号 | 台風9119号による九州地区における強風分布と送電用鉄塔および配電柱の被害状況 | 九州大学 | 前田潤滋 | 事故事例 | 風 | 観測
[8 empty] | 気象 | 台風
[8 empty] | 地形 | 被害分布
風速記録
| 3 | 1994 | 1994年 1994 巻 58 号 | 500KV環境調和鉄塔(SMC鉄塔) の空力特性 | 立命館大学 | 小林紘士 | 設計技術 | 試験 | 空気力係数
[5 empty] | 関西電力 | 富田雅俊 | 試験事例 | 実験 | 風洞試験
[5 empty] | 酒井鉄工所 | 小林征紀 |  | 風 | 動的応答特牲
[5 empty] | 酒井鉄工所 | 小山雅己 |  | 骨組 | プレートガーダー腕金
美化装柱
振動
| 4 | 1995 | 1995年 1995 巻 65 号 | 送電線のギャロッピングと対策技術の現状 | 東京電力 | 吉岡正幸 | 設計技術 | 風 | ギャロッピング
[8 empty] | 氷 | 着氷雪
[8 empty] | 気象 | CIGRE
地形
振動
| 5 | 1995 | 1995年 1995 巻 65 号 | 最上試験線の紹介 | 旭電機 | 武田浩三 | 試験事例 | 実規模試験 | 最上試験線
[7 empty] | 工事概要 | 気象 | ギャロッピング
[8 empty] | 風 | 着氷雪
[8 empty] | 氷 | 清川だし
地形
振動
計測
| 6 | 1996 | 1996年 1996 巻 67 号 | 強風時自然風の二, 三の特性について-観測例に見る地形の影響 | 九州大学 | 前田潤滋 | 設計技術 | 荷重 | 観測
[5 empty] | 九州大学 | 高木賢 | 試験事例 | 風 | 台風
[5 empty] | 九州大学 | 山縣誠一郎 | 荷重 | 気象 | 風向別特性
[5 empty] | 九州大学 | 石田伸幸 |  | 地形 | NeWMeK
[5 empty] | 九州産業大学 | 吉村健 |  | 解析手法
[5 empty] | 九州電力 | 友延信幸 |  | 計測
[5 empty] | 日本鉄塔工業 | 吉野正
| 7 | 1998 | 1998年 1998 巻 76 号 | 送電用鉄塔の風応答解析 | 泉創建エンジニアリング | 安井八紀 | 設計技術 | 解析手法 | 架渉線連成系
[5 empty] | 泉創建エンジニアリング | 丸川比佐夫 | 試験事例 | 荷重 | 時系列応答解析
[5 empty] | 神奈川大学 | 大熊武司 | 荷重 | 風 | 固有値解析
振動
| 8 | 1998 | 1998年 1998 巻 77 号 | 送電用景観配慮鉄塔腕金の空力特性 | 東京電力 | 本郷榮次郎 | 試験事例 | 腕金 | H型断面腕金
[5 empty] | 巴コーポレーション | 岡村俊良 |  | 実験 | 円形開口部
[5 empty] | 巴コーポレーション | 岡田創 |  | 荷重 | 風洞実験
[5 empty] | 泉創建エンジニアリング | 丸川比佐夫 |  | 振動 | 変動風力
[5 empty] | 神奈川大学 | 大熊武司 |  | 風 | 景観配慮鉄塔
[8 empty] | 計測 | 渦励振
| 9 | 2002 | 2002年 2002 巻 93 号 | 台風0221による送電鉄塔の被害と水郷地区の強風分布特性 | 東京大学 | 石原孟 | 事故事例 | 塔体 | 台風
[5 empty] | 東京大学 | 山口敦 |  | 風 | 倒壊
[5 empty] | 東京大学 | 由田秀俊 |  | 気象 | 水郷地区（関東）
[5 empty] | 東京大学 | 藤野陽三 |  | 計測 | MASCOT
基礎の浮き上がり
台風シミュレーション
| 10 | 2003 | 2003年 2003 巻 94 号 | 強風時での送電鉄塔応答変位の絶対値成分を計測する試み | 九州大学 | 前田潤滋 | 鋼管鉄塔 | 風 | 直接変位計測
[8 empty] | 懸垂鉄塔 | 光化学変位計
[8 empty] | 計測 | 風応答
| 11 | 2004 | 2004年 2004 巻 98 号 | 送電線のギャロッピングの数値シミュレーション技術 | 電力中央研究所 | 清水幹夫 | 試験事例 | 解析手法 | 数値シミュレーション
[5 empty] | 埼玉大学 | 山口宏樹 |  | 振動 | ギャロッピング
[5 empty] | 関西電力 | 雪野昭寛 |  | 雪 | CAFSS
[8 empty] | 氷 | 空気力モデル
送電線モデル
| 12 | 2004 | 2004年 2004 巻 98 号 | 風観測および送電鉄塔の風応答観測の現状 | 九州大学 | 前田潤滋 | 試験事例 | 実規模試験 | 風応答観測
[5 empty] | 電力中央研究所 | 山崎智之 |  | 風 | NeWMeK
[5 empty] | 九州大学 | 友清衣利子 |  | 計測 | 九州・四国試験線
[5 empty] | 日本鉄塔工業 | 石田伸幸
[5 empty] | 四国電力 | 奥田慎也
| 13 | 2004 | 2004年 2004 巻 99 号 | 「送電用鉄塔の風荷重指針 (案)」の基本的考え方 | 神奈川大学 | 大熊武司 | 設計技術 | 荷重 | 耐風設計
[5 empty] | 電力中央研究所 | 石川智巳 | 荷重 | 風 | 基本的考え
[8 empty] | 製作基準 | 研究動向
| 14 | 2008 | 2008年 巻 114 号 | 海外における送電用鉄塔の設計 | 東京電力 | 大石祐司 | 設計技術 | 塔体 | 海外規格
[7 empty] | 荷重 | 風 | 各国の比較
| 15 | 2012 | 2012年 37 巻 1 号 | 着氷雪によって生じる送電線のギャロッピング | 電力中央研究所 | 松宮央登 | 試験事例 | 実規模試験 | データ観測
[5 empty] | 電力中央研究所 | 西原崇 |  | 振動 | ギャロッピング
[5 empty] | 電力中央研究所 | 清水幹夫 |  | 雪 | 振動モード
[5 empty] | 電力中央研究所 | 麻生照雄 |  | 氷 | RTK法
[5 empty] | 電力中央研究所 | 雪野昭寛 |  | 計測
| 16 | 2015 | 2015年 40 巻 4 号 | 風と送電線 | 電力中央研究所 | 坂本雄吉 | 設計技術 | 風 | 台風
[7 empty] | 事故事例 | 地形 | 倒壊
特殊地形
| 17 | 2016 | 2016年 41 巻 1 号 | 送電線のギャロッピングを対象とした大振幅振動現象の応答特性評価 | 電力中央研究所 | 松宮央登 | 試験事例 | 解析手法 | 4導体電線
[5 empty] | 電力中央研究所 | 西原崇 | 計測 | 振動 | ギャロッピング
[8 empty] | 雪 | 空気力モデル
[8 empty] | 氷 | 時刻歴応答解析
実験
計測
| 18 | 2016 | 2016年 41 巻 2 号 | 送電用鉄塔における設計風速評価の現状 | 電力中央研究所 | 石川智巳 | 設計技術 | 強度 | 耐風設計
[8 empty] | 荷重 | 台風シュミレーション
[8 empty] | 風 | 設計風速
[8 empty] | 製作基準 | JEC-TR
風速マップ
NuWFAS
| 19 | 2018 | 2018年 43 巻 1 号 | 鉄塔個材の渦励振と疲労損傷評価 | 泉創建エンジニアリング | 安井八紀 | 試験事例 | 解析手法 | 渦励振
[8 empty] | 溶接 | FEM
[8 empty] | 振動 | 振動特性
[8 empty] | 疲労 | 疲労損傷度
[8 empty] | 風 | 疲労設計指針
部材
| 20 | 2000 | 2000年 25 巻 1 号 | 特殊地形における送電用鉄塔・架渉線連成系の耐風設計に関する研究(その2) 特殊地形の簡易判定法と気流シミュレーションに基づく設計風速の算定法 | 電力中央研究所 | 中村秀治 | 荷重 | 解析手法 | 風解析予測分科会
[5 empty] | 電力中央研究所 | 田中伸和 |  | 試験 | 特殊地形
[5 empty] | 電力中央研究所 | 中園信 |  | 地形 | EUROCODE
[5 empty] | 中部電力 | 松山彰 |  | 風 | 気流シミュレーション
[5 empty] | 九州電力 | 友延信幸 |  |  | 風洞実験
基本風速
| 21 | 2000 | 2000年 25 巻 1 号 | 特殊地形における送電用鉄塔・架渉線連成系の耐風設計に関する研究(その1) 局地風対策研究成果のとりまとめ | 神奈川大学 | 大熊武司 | 設計技術 | 風 | 風速マップ
[5 empty] | 東京工芸大学 | 田村幸雄 |  | 地形 | 乱流統計量
[5 empty] | 日本鉄塔協会 | 山岸啓利 |  | 製作基準 | 気流シュミレーション
[5 empty] | 電力中央研究所 | 中村秀治 |  | 計測 | NuWFAS
[5 empty] | 電力中央研究所 | 石川智巳 |  |  | JEC-TR
[5 empty] | 東京電力 | 本郷栄次郎 |  |  | 風荷重試案
[5 empty] | 四国電力 | 箕田義行 |  |  | 特殊地形
| 22 | 2000 | 2000年 25 巻 2 号 | 特殊地形における送電用鉄塔・架渉線連成系の耐風設計に関する研究(その4) 送電鉄塔・架渉線連成系の風応答特性と風荷重算定法 | 電力中央研究所 | 漆原育男 | 設計技術 | 実規模試験 | 風応答特性分科会
[5 empty] | 電力中央研究所 | 石川智巳 | 荷重 | 解析手法 | 動的応答解析
[5 empty] | 電力中央研究所 | 清水幹夫 |  | 風 | 九州・四国試験線
[5 empty] | 電力中央研究所 | 三上康朗 |  | 振動 | 特殊地形
[5 empty] | 電力中央研究所 | 中村秀治 |  | 計測 | 振動モード
[5 empty] | 東京電力 | 本郷栄次郎 |  |  | 等価静的風荷重算定法
[5 empty] | 四国電力 | 箕田義行
| 23 | 2000 | 2000年 25 巻 2 号 | 特殊地形における送電用鉄塔・架渉線連成系の耐風設計に関する研究(その3) 特殊地形における風構造特性 | 電力中央研究所 | 三上康朗 | 試験事例 | 実規模試験 | 風観測分科会
[5 empty] | 電力中央研究所 | 漆原育男 |  | 地形 | 九州・四国試験線
[5 empty] | 四国電力 | 櫃本充美 |  | 風 | 全国局地観測
[5 empty] | 電力中央研究所 | 赤井幸夫 |  | 計測 | 増速地形
[5 empty] | 電力中央研究所 | 加藤央之
[5 empty] | 関西電力 | 山元康裕
[5 empty] | 中国電力 | 朝山修
| 24 | 2003 | 2003年 28 巻 4 号 | 風向別基本風速マップ作成の試み | 広島大学 | 中村秀治 | 荷重 | 風 | 風速マップ
[5 empty] | 電力中央研究所 | 石川智巳 |  | 地形 | 数値シミュレーション
[5 empty] | 神奈川大学 | 大熊武司 |  | 解析手法 | 風洞実験
[5 empty] | 東京工芸大学 | 田村幸雄 |  |  | 8方向風速
[5 empty] | 電力中央研究所 | 田中伸和
[5 empty] | 東京電力 | 北嶋知樹
| 25 | 2004 | 2004年 29 巻 1 号 | 風向別風速を用いた送電鉄塔の耐風設計法に関する研究 | 神奈川大学 | 大熊武司 | 設計技術 | 風 | 耐風設計
[5 empty] | 広島大学 | 中村秀治 |  | 製作基準 | 風荷重算出の検討
[5 empty] | 電力中央研究所 | 石川智巳 |  | 解析手法 | 風向別風荷重
[5 empty] | 東京電力 | 本郷栄次郎
[5 empty] | 関西電力 | 渡辺敏緒
[5 empty] | 中部電力 | 篠田明秀
[5 empty] | 東京電力 | 北嶋知樹
| 26 | 2004 | 2004年 29 巻 3 号 | 送電用鉄塔の耐風設計のための風向別基本風速に関する検討 | 電力中央研究所 | 山崎智之 | 設計技術 | 風 | 耐風設計
[5 empty] | 電力中央研究所 | 石川智巳 |  | 製作基準 | 風向別風荷重
[5 empty] | 神奈川大学 | 大熊武司 |  |  | 基本風速の算定
[5 empty] | 東京工芸大学 | 田村幸雄 |  |  | 8方向風速
[5 empty] | 東京電力 | 北嶋知樹 |  |  | 台風シュミレーション
[5 empty] | 広島大学 | 中村秀治
[5 empty] | 電力中央研究所 | 加藤央之
| 27 | 2013 | 2013年 38 巻 4 号 | 4導体送電線の大振幅ギャロッピング振動時における空気力モデルの検討 | 電力中央研究所 | 松宮央登 | 試験事例 | 風 | 4導体電線
[5 empty] | 電力中央研究所 | 西原崇 |  | 実験 | ギャロッピング
[8 empty] | 解析手法 | 風洞実験
[8 empty] | 振動 | 部分模型
[8 empty] | 氷 | 空気力モデル
雪
| 28 | 2019 | 2019年 44 巻 3 号 | スリム型ＰＬ鉄塔の風力特性に関する研究 | 社泉創建エンジニアリング | 片桐純治 | 設計技術 | 塔体 | 風力係数・充実率
[5 empty] | 神奈川大学 | 大熊武司 | 鋼管鉄塔 | 実験 | 風洞実験
[5 empty] | 東京パワーグリッド | 斎藤善征 |  | 風 | 風力特性
[5 empty] | 東京パワーグリッド | 山崎智之 |  |  | 応力分担率
[5 empty] | 電力中央研究所 | 松宮央登 |  |  | 捩じりモーメント係数
[5 empty] | 東電設計 | 栗原幸也 |  |  | 表面粗度
| 29 | 2020 | 2020年 45 巻 2 号 | 非定常空気力を考慮した着氷雪送電線のギャロッピング解析に関する研究 | NUMECジャパン | 岡新一 | 設計技術 | 解析手法 | ギャロッピング
[5 empty] | 東京大学 | 石原孟 |  | 荷重 | 着氷雪
[8 empty] | 振動 | 非定常空気力
[8 empty] | 風 | 数値流体解析
送電線
| 30 | 2023 | 2023年 48 巻 1 号 | 架空送電線の応答変位計測 | 京都大学 | 松宮央登 | 試験事例 | 実規模試験 | 送電線
[5 empty] | 電力中央研究所 | 垂石早紀 |  | 振動 | 応答変位
[8 empty] | 風 | 画像計測
[8 empty] | 計測 | 張力計
振れ角計
GPS変位計
傾斜計
加速度計
気圧高度計

## ⑬雪氷
雪氷
| No. | 発行年 | 文献・規格番号 | タイトル | 所属 | 著者 | 大分類 | 中分類 | 小分類
| 1 | 1940 | 1940年 2 巻 9 号 | 送電線の雪害 | 日本発送電 | 佐竹元輔 | 事故事例 | 雪 | 雪害の種類
[8 empty] | 氷 | 雪害対策
| 2 | 1941 | 1941年 3 巻 2 号 | 信濃川送電線路の雪害 | － | 関四郎 | 事故事例 | 雪 | 雪害の種類
[5 empty] | － | 川上寿一 | 試験事例 | 氷 | 雪害対策
[8 empty] | 試験 | 雪崩被害
雪崩調査
積雪の滑出し試験
| 3 | 1942 | 1942年 4 巻 12 号 | 架空送電線套氷脱落に因る跳上り試驗報告 (1) | 鉄道省施設局 | 関四郎 | 設計技術 | 試験 | 氷雪脱落
[7 empty] | 試験事例 | 振動 | 電線跳上がり
[8 empty] | 雪 | 架線張力弛度
[8 empty] | 氷 | 模型試験
| 4 | 1943 | 1943年 5 巻 1 号 | 架空送電線套氷脱落に因る跳上り試驗報告 (2) | － | 関四郎 | 設計技術 | 試験 | 氷雪付着
[7 empty] | 試験事例 | 振動 | 正弦波振動
[8 empty] | 雪 | 電線跳上がり
[8 empty] | 氷 | 套氷脱落
| 5 | 1956 | 1956年 17 巻 2 号 | 送電線におけるスリート・ジヤンプの研究について | － | 鬼頭史域 | 試験事例 | 実験 | ストリート・ジャンプ
[8 empty] | 雪 | 被害防止対策
[8 empty] | 氷 | 非線型理論
[8 empty] | 荷重 | 実物試験
模型試験
| 6 | 1956 | 1956年 18 巻 3 号 | 鉄塔脚部々材の耐雪条件と安全率 | 鉄道技術研究所 | 荘田幹夫 | 設計技術 | 塔体 | 積雪沈降力
[7 empty] | 事故事例 | 骨組 | 耐雪構造
[8 empty] | 雪 | 雪害鉄塔
現場調査
限界耐雪数
| 7 | 1961 | 1961年 23 巻 2 号 | 東京電力黒部幹線雪害事故 (新町山測) | 東京電力中央給電司令所 |  | 事故事例 | 雪 | 雪害事故
電線着雪
| 8 | 1963 | 1963年 25 巻 5 号 | 今冬の豪雪による電力設備の被害状況 | 北陸電力 | 長坂外次 | 事故事例 | 雪 | スリートジャンプ
[8 empty] | 氷 | 冠雪
テンション切れ
なだれ
積雪沈降圧
斜面積雪移動圧
| 9 | 1965 | 1965年 27 巻 3 号 | 送電線における着氷の形態とその風圧 | 電力中央研究所 | 高木子平 | 荷重 | 雪 | 着氷電線
[8 empty] | 氷 | 風圧荷重
[8 empty] | 風 | 風洞実験
[8 empty] | 荷重 | 抵抗係数
[8 empty] | 実験 | 揚力係数
回転モーメント係数
| 10 | 1973 | 1973年 35 巻 1 号 | 耐雪構造大容量送電試験線による着氷着雪の観測結果 | 東京電力 | 柏村良一 | 設計技術 | 試験 | 耐雪構造
[5 empty] | 藤倉電線 | 大月晃 | 試験事例 | 雪 | 観測研究
[8 empty] | 氷 | 着氷荷重による電線張力
[8 empty] | 気象 | 電線異常振動
地形
| 11 | 1975 | 1975年 37 巻 4 号 | 北海道における電線着雪とその発達抑止に関する研究 | 北海道電力 | 五藤員雄 | その他 | 実験 | 電線着雪現象
[5 empty] | 北海道大学 | 黒岩大助 |  | 雪 | 着雪実験
着雪抑止効果
難着雪化
難着雪電線の捻れ防止対策
| 12 | 1982 | 1982年 44 巻 1 号 | 海外における送電線着雪事故調査について | 北海道工業大学 | 黒岩大助 | 事故事例 | 風 | 着雪事故
[8 empty] | 雪 | 着氷雪
[8 empty] | 氷 | 湿雪
気象
| 13 | 1992 | 1992年 54 巻 3 号 | 送電線着雪予測システムの開発 | 電源開発 | 田中輝彦 | 事故事例 | 雪 | 着雪事例
[5 empty] | 電源開発 | 大坪芳次 | その他 | 気象 | 予測システム
[5 empty] | 電源開発 | 大窪寛和 |  | 地形 | 気象変化
[5 empty] | システム・クラフト | 村上真史
[5 empty] | 気象海洋コンサルタント | 馬場邦彦
[5 empty] | 雪氷科学 | 長谷美達雄
| 14 | 1998 | 1998年 60 巻 6 号 | 送電用鉄塔脚部に作用する積雪荷重について | 東京電力 | 本郷栄次郎 | 設計技術 | 試験 | 送電用鉄塔
[7 empty] | 試験事例 | 荷重 | 斜面積雪移動圧
[8 empty] | 雪 | 積雪沈降圧
算定式
| 15 | 2004 | 2004年 66 巻 1 号 | 氷点下で発生する送電線着雪について | 四日市大学 | 市原潔 | その他 | 風 | 着雪
[5 empty] | 東北電力 | 畠山隆 |  | 雪 | 湿り雪着雪
[5 empty] | 三菱総合研究所 | 竹内敬冶 |  | 氷 | 電線
[5 empty] | 三菱総合研究所 | 中村豪一 |  |  | ジュール熱
着雪 予測 システム
| 16 | 2006 | 2006年 68 巻 5 号 | 送電設備の着氷雪対策 | 東京電力 | 菊池武彦 | 施工技術 | 振動 | 架空送電線
[5 empty] | 東京電力 | 田中一成 |  | 雪 | 着氷雪
[5 empty] | 東京電力 | 齋藤寿幸 |  | 氷 | 振動対策技術
[8 empty] | 雷 | 落雷対策技術
| 17 | 2018 | 2018年 80 巻 5 号 | 送電設備の雪害研究について ─電力中央研究所の近年の取り組み─ | 電力中央研究所 | 松宮央登 | 事故事例 | 雪 | 送電設備
[5 empty] | 電力中央研究所 | 江口譲 | 試験事例 | 氷 | 重着雪
[5 empty] | 電力中央研究所 | 西原崇 |  | 試験 | ギャロッピング
[8 empty] | 解析手法 | 塩雪害
雪害発生メカニズム
| 18 | 2018 | 2018年 80 巻 6 号 | 架空送電線のギャロッピングとその対策 | 雷嵐対策推進機構 | 雪野昭寛 | 事故事例 | 雪 | 架空送電線
[8 empty] | 氷 | ギャロッピング
[8 empty] | 解析手法 | 着氷雪
氷雪害事故
ギャロッピング対策

## 大分類・中分類 (hidden)
大分類 | 中分類
設計技術 | 塔体
製作技術 | 腕金
施工技術 | 基礎
診断技術 | 鋼板
補修技術 | ボルト
山形鋼鉄塔 | 美化装柱
鋼管鉄塔 | 防雀金具
鋼管単柱鉄塔 | 解析手法
無線鉄塔 | 試験
鉄構 | 実験
架台 | 実規模試験
材料 | 耐力試験
事故事例 | 骨組
試験事例 | 耐震研究
工事概要 | 強度
荷重 | 荷重
その他 | 継手
仕口
節点
懸垂鉄塔
耐張鉄塔
めっき
溶接
振動
疲労
不同変位
製作基準
改造
環境
風
地震
雪
氷
気象
地形
雷
部材
計測
その他